## Oferty
wartość minimalna
projekty | A | Wykonanie dokumentacji projektowej przyłącza do 35m mierzone w rzucie poziomym
| B | Wykonanie każdego następnego metra powyżej 35 m dokumentacji projektowej liczone za każde następne rozpoczęte 20 m
| 12% | Wycena opracowania dokumentacji projektowej 135 m przyłącza mierzone w rzucie poziomym Cena bez VAT = A + 5*B | 0 | 0 | 0 | 0 | 0 | 0
roboty budowlane A | A | Wykonanie linii lub przyłącza nN o długości do 1 m od słupa do złącza odbiorcy kablem do przekroju YAKXs 4x70 mm2 włącznie (długość przyłącza liczona wg rzutu na mapie i mnożona przez skalę). Pozycja obejmuje: ułożenie kabla na słupie, wprowadzenie i podłączenie kabla, ułożenie wymaganych zapasów kabla |  | 203 | 203 | 203 | 203 | 203
| B | Wykonanie każdego następnego metra przyłącza nN powyżej 1 m kablem YAKXs 4x35 mm2 (długość przyłącza liczona wg rzutu na mapie i mnożona przez skalę). |  | 21 | 21 | 21 | 21 | 45
| C | Koszt złącza ZK1 + SL1 (schemat złącza kablowo - pomiarowego według rysunku nr 3). Pozycja obejmuje: koszt zakupu, dostawy na miejsce budowy, instalacji i podłączenia (wprowadzenie i podłączenie kabla zasilającego, wprowadzenie i podłączenie kabla odejściowego do instalacji odbiorcy) kompletnego i okablowanego złącza kablowo - pomiarowego z fundamentem. Pozycja nie obejmuje kosztu uziemienia. |  | 650 | 650 | 650 | 650 | 650
| D | Koszt pełnej obsługi geodezyjnej. |  | 900 | 900 | 900 | 900 | 900
| E | Koszt budowy 1 m przepustu kablowego wykonywanego metodą wykopu otwartego |  | 45 | 45 | 45 | 45 | 45
| 17% | Cena bez VAT = A +30*B + C + D + 5*E | 2608 | 2608 | 2608 | 2608 | 2608 | 3328
roboty budowlane B | A | Wykonanie przyłącza napowietrznego przewodem AsXSn 4x25mm2 lub AsXSn 4x35mm2 o długość do 35 mb. liczonej wzdłuż trasy od słupa do budynku bez uwzględnienia zapasów i trasy przewodu na słupie (długość przyłącza liczona wg rzutu na mapie i mnożona przez skalę, bez uwzględnienia trasy przewodów na budynku). Pozycja obejmuje: budowę przyłącza od słupa do złącza wraz z pionem, wprowadzenie i podłączenie przewodów, koszt uzyskania zgód, opracowań technicznych, zajęcia pasa drogowego.
| B | Wykonanie każdego następnego metra liczonego wzdłuż trasy – przewodem typu AsXSn 4x25mm2 lub przewodem typu AsXSn 4x35mm2 (długość przewodu nN liczona wg rzutu na mapie i mnożona przez skalę).
| C | Demontaż stanowiska słupowego linii napowietrznej nN
| D | Demontaż sieci nN (długość przewodów lub kabla liczona wg rzutu na mapie i mnożona przez skalę)
| E | Budowa słupa typu ŻN 10 lub ŻN 12 w linii napowietrznej nN Pozycja obejmuje: koszt zakupu, dostawy na miejsce budowy, ustawienia i podłączenia słupa wraz z ustojem i pozostałym osprzętem. Pozycja nie obejmuje kosztu montażu ograniczników przepięć i uziemienia |  | 100 | 100
| F | Koszt montażu pojedynczego ogranicznika przepięć (1 szt.) na linii napowietrznej nN. Pozycja obejmuje: montaż wraz z podłączeniem do przewodów roboczych i uziomu
| G | Koszt montażu rozłącznika słupowego trójpolowego/czteropolowego typu RS Pozycja obejmuje: montaż rozłącznika, wyposażenie w bezpieczniki i podłączenie do przewodów roboczych oraz przewodu neutralnego
| 9% | Cena bez VAT = A +10*B + C + D + E + F + G | 0 | 100 | 100 | 0 | 0 | 0
roboty budowlane C | A | Demontaż złącza niskiego napięcia
| B | Koszt złącza ZK2 + SL2 (schemat złącza kablowo - pomiarowego według rysunku nr 6). Pozycja obejmuje: koszt zakupu, dostawy na miejsce budowy, instalacji i podłączenia (wprowadzenie i podłączenie kabla zasilającego, wprowadzenie i podłączenie kabla odejściowego do instalacji odbiorcy) kompletnego i okablowanego złącza kablowo - pomiarowego z fundamentem. Pozycja nie obejmuje kosztu uziemienia.
| C | Wykonanie uziemienia taśmowo-prętowego i podłączenie uziemienia o wartości wynikającej z uzgodnionego w PGE projektu Pozycja obejmuje: koszt wykonania uziemienia wraz z wykonaniem pomiarów potwierdzonych protokołem. UWAGA! Nie stosuje się łącznie z pozycją 13 tabeli „Pozostałe standardowe elementy przyłączy”.
| D | Uśredniony koszt pełnienia nadzoru oraz utrzymania gwarancji dla dróg, chodników, ciągów pieszo – jezdnych objętych gwarancją w związku z prowadzeniem prac wymagających zgody gwaranta, również w przypadku wystąpienia kilku gwarantów.
| 12% | Cena bez VAT = A + B + C + D | 0 | 0 | 0 | 0 | 0 | 0
roboty budowlane D | A | Wykonanie linii lub przyłącza kablowego nN o długości do 1 m od złącza lub stacji trafo SN/nN do złącza kablowo pomiarowego kablem YAKXs 4x120 mm2 lub YAKXs 4x240 mm2 (długość linii/przyłącza kablowego nN liczona wg rzutu na mapie i mnożona przez skalę). Pozycja obejmuje: obustronne wprowadzenie i podłączenie kabla w złączach lub stacji trafo oraz ułożenie wymaganych zapasów kabla
| B | Wykonanie każdego następnego metra linii lub przyłącza kablowego nN powyżej 1 m kablem YAKXs 4x120 mm2 (długość linii/przyłącza kablowego nN liczona wg rzutu na mapie i mnożona przez skalę)
| C | Koszt złącza ZK3 + SL2 (schemat złącza kablowo - pomiarowego według rysunku nr 8). Pozycja obejmuje: koszt zakupu, dostawy na miejsce budowy, instalacji i podłączenia (wprowadzenie i podłączenie kabla zasilającego, wprowadzenie i podłączenie kabla odejściowego do instalacji odbiorcy) kompletnego i okablowanego złącza kablowo - pomiarowego z fundamentem. Pozycja nie obejmuje kosztu uziemienia.
| D | Koszt budowy 1 m przecisku (przepychu) kablowego, również metodą przecisku sterowanego
| E | Koszt zakupu i wymiany istniejącego zamknięcia na wkładkę lub kłódkę według wytycznych do systemy Master Key
| 13% | Cena bez VAT = A + 50*B + C + 5*D + E | 0 | 0 | 0 | 0 | 0 | 0
roboty budowlane E | A | Koszt budowy złącza z wykonaniem wcinki w istniejący kabel YAKXs o przekroju od 4x120 mm2 do 4x240 mm2 Pozycja obejmuje koszty: odkopania istniejącego kabla, zakupu i montażu mufy lub muf przelotowych wraz z zakupem i ułożeniem kabla o długości do 6 m. Pozycja nie obejmuje kosztów złącza.
| B | Koszt złącza ZK3 (schemat złącza kablowego według rysunku nr 12). Pozycja obejmuje: koszt zakupu, dostawy na miejsce budowy, instalacji i podłączenia (wprowadzenie i podłączenie kabla zasilającego, wprowadzenie i podłączenie kabla odejściowego do instalacji odbiorcy) kompletnego i okablowanego złącza kablowego z fundamentem. Pozycja nie obejmuje kosztu uziemienia. (złącze z podstawami wraz z oszynowaniem lub okablowaniem, fundamentem oraz wyposażeniem w zwory lub wkładki bezpiecznikowe – zgodnie z projektem technicznym)
| C | Wykonanie linii lub przyłącza nN o długości do 1 m od złącza do złącza odbiorcy kablem do przekroju YAKXs 4x70 mm2 włącznie (długość przyłącza liczona wg rzutu na mapie i mnożona przez skalę). Pozycja obejmuje: wprowadzenie i podłączenie kabla, ułożenie wymaganych zapasów kabla
| D | Wykonanie każdego następnego metra przyłącza nN powyżej 1 m kablem YAKXs 4x70 mm2 (długość przyłącza liczona wg rzutu na mapie i mnożona przez skalę).
| E | Uśredniony koszt zajęcia pasa drogowego (w tym wykonanie projektu organizacji ruchu) również w przypadku wystąpienia kilku decyzji o zajęciu pasa.
| F | Koszt złącza ZK1 + SL2 (schemat złącza kablowo - pomiarowego według rysunku nr 4). Pozycja obejmuje: koszt zakupu, dostawy na miejsce budowy, instalacji i podłączenia (wprowadzenie i podłączenie kabla zasilającego, wprowadzenie i podłączenie kabla odejściowego do instalacji odbiorcy) kompletnego i okablowanego złącza kablowo - pomiarowego z fundamentem. Pozycja nie obejmuje kosztu uziemienia.
| 11% | Cena bez VAT = A + B + C + 10*D + E + F | 0 | 0 | 0 | 0 | 0 | 0
Pozostałe standardowe elementy przyłączy (CAD) | Koszty budowy przyłączy napowietrznych nN i kablowych nN oraz linii kablowych i napowietrznych nN |  | 0
| 1 | Wykonanie każdego następnego metra przyłącza nN powyżej 1 m kablem YAKXs 4x50 mm2 (długość przyłącza liczona wg rzutu na mapie i mnożona przez skalę). | 0
| 2 | Wykonanie linii lub przyłącza kablowego nN o długości do 1 m od słupa do złącza kablowo pomiarowego kablem YAKXs 4x120 mm2 lub YAKXs 4x240 mm2 (długość linii/przyłącza kablowego nN liczona wg rzutu na mapie i mnożona przez skalę). Pozycja obejmuje: ułożenie kabla na słupie, wprowadzenie i podłączenie kabla w złączu, ułożenie wymaganych zapasów kabla | 0
| 3 | Wykonanie każdego następnego metra linii lub przyłącza kablowego nN powyżej 1 m kablem YAKXs 4x240 mm2 (długość linii/przyłącza kablowego nN liczona wg rzutu na mapie i mnożona przez skalę) | 0
| 4 | Wykonanie linii napowietrznej wykonanej przewodem od typu AsXSn 4x50mm2 do typu AsXSn 4x95mm2. Pozycja obejmuje: uśredniony koszt za 1 m rzutu na mapie wraz z uwzględnieniem niezbędnego osprzętu i niezbędnych materiałów do wyprowadzenia przewodu ze skrzynki stacyjnej na linię napowietrzną nN. do co najmniej pierwszego słupa w linii nN | 0
| Koszty budowy złącza |  | 0
| 5 | Koszt szafki licznikowej SL1 ( schemat szafki według rysunku nr 1). Pozycja obejmuje: koszt zakupu, dostawy na miejsce budowy, instalacji i podłączenia (wprowadzenie i podłączenie kabla zasilającego, wprowadzenie i podłączenie kabla odejściowego do instalacji odbiorcy) kompletnej i okablowanej szafki. | 0
| 6 | Koszt szafki licznikowej wolnostojącej SL1 ( schemat szafki według rysunku nr 2). Pozycja obejmuje: koszt zakupu, dostawy na miejsce budowy, instalacji i podłączenia (wprowadzenie i podłączenie kabla zasilającego, wprowadzenie i podłączenie kabla odejściowego do instalacji odbiorcy) kompletnej i okablowanej szafki z fundamentem. | 0
| 7 | Koszt złącza ZK2 + SL1 (schemat złącza kablowo - pomiarowego według rysunku nr 5).Pozycja obejmuje: koszt zakupu, dostawy na miejsce budowy, instalacji i podłączenia (wprowadzenie i podłączenie kabla zasilającego, wprowadzenie i podłączenie kabla odejściowego do instalacji odbiorcy) kompletnego i okablowanego złącza kablowo - pomiarowego z fundamentem. Pozycja nie obejmuje kosztu uziemienia. | 0
| 8 | Koszt złącza ZK3 + SL1 (schemat złącza kablowo - pomiarowego według rysunku nr 7). Pozycja obejmuje: koszt zakupu, dostawy na miejsce budowy, instalacji i podłączenia (wprowadzenie i podłączenie kabla zasilającego, wprowadzenie i podłączenie kabla odejściowego do instalacji odbiorcy) kompletnego i okablowanego złącza kablowo - pomiarowego z fundamentem. Pozycja nie obejmuje kosztu uziemienia | 0
| 9 | Koszt złącza ZK4+ZP1 (schemat złącza kablowo - pomiarowego według rysunku nr 9). Pozycja obejmuje: koszt zakupu, dostawy na miejsce budowy, instalacji i podłączenia (wprowadzenie i podłączenie kabla zasilającego, wprowadzenie i podłączenie kabla odejściowego do instalacji odbiorcy) kompletnego i okablowanego złącza kablowo - pomiarowego z fundamentem. Pozycja nie obejmuje kosztu uziemienia. | 0
| 10 | Koszt złącza ZK4+ZP2 (schemat złącza kablowo - pomiarowego według rysunku nr 10). Pozycja obejmuje: koszt zakupu, dostawy na miejsce budowy, instalacji i podłączenia (wprowadzenie i podłączenie kabla zasilającego, wprowadzenie i podłączenie kabla odejściowego do instalacji odbiorcy) kompletnego i okablowanego złącza kablowo - pomiarowego z fundamentem. Pozycja nie obejmuje kosztu uziemienia. | 0
| 11 | Koszt złącza ZK1 (schemat złącza kablowego według rysunku nr 11). Pozycja obejmuje: koszt zakupu, dostawy na miejsce budowy, instalacji i podłączenia (wprowadzenie i podłączenie kabla zasilającego, wprowadzenie i podłączenie kabla odejściowego do instalacji odbiorcy) kompletnego i okablowanego złącza kablowego z fundamentem. Pozycja nie obejmuje kosztu uziemienia. (złącze z podstawami wraz z oszynowaniem lub okablowaniem, fundamentem oraz wyposażeniem w zwory lub wkładki bezpiecznikowe – zgodnie z projektem technicznym) | 0
| Koszty innych robót budowlanych |  | 0
| 12 | Koszt podłączenia złącza w miejscu istniejącego zapasu kabla YAKXs do przekroju 4x240 mm2 łącznie. Pozycja obejmuje: koszty odkopania zapasu, przecięcia i obrobienia końców kabla ,wprowadzenia do złącza. Pozycja nie obejmuje kosztów złącza | 0
| 13 | Wykonanie każdego metra bednarki (o przekroju wg projektu), układanej z kablem liczona według trasy kabla wraz z podłączeniem na obu końcach. UWAGA! Nie stosuje się łącznie z pozycją C tabeli C. | 0
| 14 | Koszt budowy złącza z wykonaniem wcinki w istniejący kabel YAKXs o przekroju od 4x35 mm2 do 4x70 mm2. Pozycja obejmuje koszty: odkopania istniejącego kabla, zakupu i montażu mufy lub muf przelotowych wraz z zakupem i ułożeniem kabla o długości do 6 m. Pozycja nie obejmuje kosztów złącza | 0
| Koszty budowy słupów |  | 0
| 15 | Budowa słupa typu E 10,5/2,5 lub E 10,5/4,3 lub E 10,5/6 w linii napowietrznej nN Pozycja obejmuje: koszt zakupu, dostawy na miejsce budowy, ustawienia i podłączenia słupa wraz z ustojem i pozostałym osprzętem. Pozycja nie obejmuje kosztu montażu ograniczników przepięć i uziemienia | 0
| 16 | Budowa słupa typu E 10,5/10 lub E 10,5/12 w linii napowietrznej nN Pozycja obejmuje: koszt zakupu, dostawy na miejsce budowy, ustawienia i podłączenia słupa wraz z ustojem i pozostałym osprzętem. Pozycja nie obejmuje kosztu montażu ograniczników przepięć i uziemienia | 0
| 17 | Budowa słupa typu E 12/2,5 lub E 12/4,3 lub E 12/6 w linii napowietrznej nN Pozycja obejmuje: koszt zakupu, dostawy na miejsce budowy, ustawienia i podłączenia słupa wraz z ustojem i pozostałym osprzętem. Pozycja nie obejmuje kosztu montażu ograniczników przepięć i uziemienia | 0
| 18 | Budowa słupa typu E 12/10 lub E 12/12 w linii napowietrznej nN Pozycja obejmuje: koszt zakupu, dostawy na miejsce budowy, ustawienia i podłączenia słupa wraz z ustojem i pozostałym osprzętem. Pozycja nie obejmuje kosztu montażu ograniczników przepięć i uziemienia | 0
| Koszty budowy dodatkowego wyposażenia w stacji SN/nN lub złączu |  | 0
| 19 | Koszt dobudowy pola nN w istniejącej rozdzielni stacyjnej słupowej, rozdzielni stacji wnętrzowej oraz istniejącym złączu kablowym z wykorzystaniem rozłącznika bezpiecznikowego listwowego (gr. 00,1, 2, 3), rozłącznika typu RB (skrzynkowy, kasetowy) (gr. 00, 1, 2, 3) rozłącznika typu RBP (skrzynkowy, kasetowy) (gr. 000 lub podstaw bezpiecznikowych typu PBD wraz z oszynowaniem oraz wyposażeniem w zwory lub wkładki bezpiecznikowe | 0
| 20 | Koszt dostosowania złącza do montażu układu pomiarowego półpośredniego - pozycja obejmuje m.in. koszt zakupu i montażu (lub wymiany) przekładników oraz uzgodnienie schematu połączeń w PGE. | 0
| 21 | Montaż wyłącznika nadmiarowo – prądowego wraz z ewentualnym demontażem istniejącego oraz doposażeniem istniejącego złącza poprzez zainstalowanie niezbędnych elementów, bez których nie jest możliwe prawidłowe działanie zabezpieczeń (instalacja w istniejących podstawach odpowiednich wkładek bezpiecznikowych bądź zwór oraz okablowania i podłączenia przewodów zasilających). | 0
| 22 | Demontaż, a następnie montaż nowego wyłącznika nadmiarowo – prądowego w nowej konfiguracji (przed układem pomiarowo – rozliczeniowym) z dostosowaniem i podłączeniem przewodów zasilających oraz montażem listwy zaciskowej LZ (instalacja w istniejących podstawach odpowiednich wkładek bezpiecznikowych bądź zwór). | 0
| 23 | Koszt wymiany transformatora na słupowej stacji transformatorowej lub we wnętrzowej stacji transformatorowej. Pozycja obejmuje: koszty transportu z miejsca magazynowania na miejsce instalacji oraz z miejsca demontażu do miejsca magazynowania, demontaż istniejącego transformatora, instalację i podłączenie nowego transformatora, wymianę wkładek bezpiecznikowych po stronie SN, ewentualną wymianę mostków pomiędzy podstawami bezpieczników SN, a transformatorem. Pozycja nie obejmuje kosztów zakupu transformatora. | 0
| 24 | Wymiana przewodów łączących zaciski wtórne transformatora z rozdzielnią nN stacji transformatorowej na wykonane kablem typu YKXS 4x1x120 mm2 lub kablem typu YKXS 4x1x150 mm2. Pozycja obejmuje: demontaż istniejących przewodów wraz z osłoną rurową, koszt zakupu, dostawy na miejsce montażu, instalację i podłączenie nowych przewodów wraz z osłoną rurową. | 0
| 25 | Wymiana rozdzielni nN-0,4 kV słupowej stacji transformatorowej. Pozycja obejmuje: demontaż istniejącej rozdzielni, koszty zakupu, dostawy na miejsce montażu, instalację oraz podłączenie rozdzielni. Wyposażenie rozdzielni 5-polowej w zakresie 3 pól : rozłącznik główny listwowy lub RB (skrzynkowy, kasetowy) gr. 2, 3; trzy pola obwodowe typu listwowego lub typu RB (skrzynkowy, kasetowy) gr. 1 lub 2; statystyczny pomiar energii, zgodny z aktualnymi wytycznymi obowiązującymi w GK PGE. Rozdzielnica musi posiadać możliwość rozbudowy do pięciu pól obwodowych. | 0
| 26 | Wymiana przewodów łączących rozdzielnicę nN z linią nN (pion obwodowy) na przewody izolowane (przekrój i typ wg projektu uzgodnionego w PGE) wraz z rurami Pozycja obejmuje: demontaż istniejącego pionu wraz z rurami, montaż i obustronne podpięcie nowych przewodów wraz z rurami. | 0
|  |  |  | 0 | 0 | 0 | 0 | 0

## Arkusz1
|  |  | INSTALBUD |  |  |  | Mirmar |  |  | Elmer |  |  | LK2 |  |  | Elprobud |  |  | Bagiński |  |  | Zeltech |  |  | Elektrocontrol
dokumentacja projektowa:
Tabela DOK
|  |  | Cena jednostkowa bez VAT | Cena jednostkowa z VAT |  |  | Cena jednostkowa bez VAT | Cena jednostkowa z VAT |  | Cena jednostkowa bez VAT | Cena jednostkowa z VAT |  | Cena jednostkowa bez VAT | Cena jednostkowa z VAT |  | Cena jednostkowa bez VAT | Cena jednostkowa z VAT |  | Cena jednostkowa bez VAT | Cena jednostkowa z VAT |  | Cena jednostkowa bez VAT | Cena jednostkowa z VAT |  | Cena jednostkowa bez VAT | Cena jednostkowa z VAT
element sieci / składnik sieci |  |  | zł/szt. | zł/szt. |  |  | zł/szt. | zł/szt. |  | zł/szt. | zł/szt. |  | zł/szt. | zł/szt. |  | zł/szt. | zł/szt. |  | zł/szt. | zł/szt. |  | zł/szt. | zł/szt. |  | zł/szt. | zł/szt.
A | Wykonanie dokumentacji projektowej przyłącza do 35m mierzone w rzucie poziomym | szt. | 1950 | 2398.5 |  |  | 2650 | 3259.5 |  | 1800 | 2214 |  | 2000 | 2460 |  | 100 | 123 |  | 2490 | 3062.7 |  | 2500 | 3075 |  | 2200 | 2706
B | Wykonanie każdego następnego metra powyżej 35 m dokumentacji projektowej liczone za każde następne rozpoczęte 20 m | szt. | 50 | 61.5 |  |  | 14 | 17.22 |  | 50 | 61.5 |  | 50 | 61.5 |  | 20 | 24.6 |  | 10 | 12.3 |  | 50 | 61.5 |  | 50 | 61.5
C | Wykonanie projektu na aktualnej mapie do celów projektowych - rozliczenie powykonawczo po wykazaniu przez Wykonawcę konieczności jej zastosowania (np. drogi, narady koordynacyjne itp.) lub na wniosek inwestora | szt. | 100 | 123 |  |  | 20 | 24.6 |  | 300 | 369 |  | 400 | 492 |  | 1660 | 2041.8 |  | 450 | 553.5 |  | 50 | 61.5 |  | 200 | 246
Wycena opracowania dokumentacji projektowej 135 m przyłącza mierzone w rzucie poziomym Cena bezz VAT = A + 5*B + C |  |  | 2300 |  | 12 | 10.073 | 2740 |  |  | 2350 |  | 10.4151 | 2650 |  |  | 1860 |  |  | 2990 |  |  | 2800 |  | 10.4151 | 2650
Wycena opracowania dokumentacji projektowej 135 m przyłącza mierzone w rzucie poziomym Cena z VAT = A + 5*B + C |  |  | 2829 |  |  |  | 3370.2 |  |  | 2890.5 |  |  | 3259.5 |  |  | 2287.8 |  |  | 3677.7 |  |  | 3444 |  |  | 3259.5
4.2 | roboty budowlane:
Tabela A
|  |  | Cena jednostkowa bez VAT | Cena jednostkowa z VAT |  |  | Cena jednostkowa bez VAT | Cena jednostkowa z VAT |  | Cena jednostkowa bez VAT | Cena jednostkowa z VAT |  | Cena jednostkowa bez VAT | Cena jednostkowa z VAT |  | Cena jednostkowa bez VAT | Cena jednostkowa z VAT |  | Cena jednostkowa bez VAT | Cena jednostkowa z VAT |  | Cena jednostkowa bez VAT | Cena jednostkowa z VAT |  | Cena jednostkowa bez VAT | Cena jednostkowa z VAT
element sieci / składnik sieci |  |  | zł/szt. zł/m | zł/szt. zł/m |  |  | zł/szt. zł/m | zł/szt. zł/m |  | zł/szt. zł/m | zł/szt. zł/m |  | zł/szt. zł/m | zł/szt. zł/m |  | zł/szt. zł/m | zł/szt. zł/m |  | zł/szt. zł/m | zł/szt. zł/m |  | zł/szt. zł/m | zł/szt. zł/m |  | zł/szt. zł/m | zł/szt. zł/m
A | Wykonanie linii lub przyłącza nN o długości do 1 m od słupa do złącza odbiorcy kablem do przekroju YAKXs 4x70 mm2 włącznie (długość przyłącza liczona wg rzutu na mapie i mnożona przez skalę).Pozycja obejmuje: ułożenie kabla na słupie, wprowadzenie i podłączenie kabla, ułożenie wymaganych zapasów kabla | szt. | 250 | 307.5 |  |  | 1250 | 1537.5 |  | 800 | 984 |  | 400 | 492 |  | 320 | 393.6 |  | 990 | 1217.7 |  | 320 | 393.6 |  | 600 | 738
B | Wykonanie każdego następnego metra przyłącza nN powyżej 1 m kablem YAKXs 4x35 mm2 (długość przyłącza liczona wg rzutu na mapie i mnożona przez skalę). | metr | 13.5 | 16.605 |  |  | 55 | 67.65 |  | 17 | 20.91 |  | 15 | 18.45 |  | 15 | 18.45 |  | 4 | 4.92 |  | 20 | 24.6 |  | 28 | 34.44
C | Koszt złącza ZK1 + SL1 (schemat złącza kablowo - pomiarowego według rysunku nr 3). Pozycja obejmuje: koszt zakupu, dostawy na miejsce budowy, instalacji i podłączenia (wprowadzenie i podłączenie kabla zasilającego, wprowadzenie i podłączenie kabla odejściowego do instalacji odbiorcy) kompletnego i okablowanego złącza kablowo - pomiarowego z fundamentem. Pozycja nie obejmuje kosztu uziemienia. | szt. | 380 | 467.4 |  |  | 999 | 1228.77 |  | 500 | 615 |  | 600 | 738 |  | 799 | 982.77 |  | 950 | 1168.5 |  | 500 | 615 |  | 750 | 922.5
D | Koszt pełnej obsługi geodezyjnej. Należy podać (przypadku sieci/przyłączy kablowej i napowietrznej) odległość w metrach pomiędzy pierwszą a ostatnią współrzędną z uwzględnieniem wszystkich punktów wyznaczających trasę przyłącza. Dane należy potwierdzić podpisem geodety i wykonawcy zlecenia | kpl. | 1450 | 1783.5 |  |  | 1650 | 2029.5 |  | 1400 | 1722 |  | 1500 | 1845 |  | 900 | 1107 |  | 1900 | 2337 |  | 1200 | 1476 |  | 1200 | 1476
E | Koszt budowy 1 m przepustu kablowego wykonywanego metodą wykopu otwartego | metr | 6.5 | 7.995 |  |  | 12 | 14.76 |  | 8 | 9.84 |  | 10 | 12.3 |  | 8 | 9.84 |  | 7 | 8.61 |  | 40 | 49.2 |  | 3.5 | 4.305
F | Koszt montażu pojedyńczego ogranicznika przpięć (1szt.) na linii napowietrznej nN. Pozycja obejmuje: montaż wraz z podłaczeniem do przewodów roboczych i uziomu | szt. | 47 | 57.81 |  |  | 23 | 28.29 |  | 60 | 73.8 |  | 150 | 184.5 |  | 50 | 61.5 |  | 50 | 61.5 |  | 170 | 209.1 |  | 70 | 86.1
Cena bez VAT |  |  | 3258 |  | 26.1 | 12.652 | 6721 |  |  | 4170 |  | 19.1087 | 4450 |  |  | 3389 |  |  | 4790 |  |  | 6900 |  | 21.3385 | 3985
= A +30*B + C + D + 90*E + 4*F
Cena z VAT |  |  | 4007.34 |  |  |  | 8266.83 |  |  | 5129.1 |  |  | 5473.5 |  |  | 4168.47 |  |  | 5891.7 |  |  | 8487 |  |  | 4901.55
= A +30*B + C + D + 90*E + 4*F
Tabela B
|  |  | Cena jednostkowa bez VAT | Cena jednostkowa z VAT |  |  | Cena jednostkowa bez VAT | Cena jednostkowa z VAT |  | Cena jednostkowa bez VAT | Cena jednostkowa z VAT |  | Cena jednostkowa bez VAT | Cena jednostkowa z VAT |  | Cena jednostkowa bez VAT | Cena jednostkowa z VAT |  | Cena jednostkowa bez VAT | Cena jednostkowa z VAT |  | Cena jednostkowa bez VAT | Cena jednostkowa z VAT |  | Cena jednostkowa bez VAT | Cena jednostkowa z VAT
element sieci / składnik sieci |  |  | zł/szt. zł/m | zł/szt. zł/m |  |  | zł/szt. zł/m | zł/szt. zł/m |  | zł/szt. zł/m | zł/szt. zł/m |  | zł/szt. zł/m | zł/szt. zł/m |  | zł/szt. zł/m | zł/szt. zł/m |  | zł/szt. zł/m | zł/szt. zł/m |  | zł/szt. zł/m | zł/szt. zł/m |  | zł/szt. zł/m | zł/szt. zł/m
A | Demontaż stanowiska słupowego linii napowietrznej nN | szt. | 20 | 24.6 |  |  | 20 | 24.6 |  | 40 | 49.2 |  | 30 | 36.9 |  | 2 | 2.46 |  | 1 | 1.23 |  | 10 | 12.3 |  | 28 | 34.44
B | Demontaż sieci nN (długość przewodów lub kabla liczona wg rzutu na mapie i mnożona przez skalę) | metr | 4.5 | 5.535 |  |  | 5 | 6.15 |  | 6 | 7.38 |  | 5 | 6.15 |  | 2 | 2.46 |  | 1 | 1.23 |  | 25 | 30.75 |  | 10 | 12.3
C | Budowa słupa typu ŻN 10 lub ŻN 12 w linii napowietrznej nN Pozycja obejmuje: koszt zakupu, dostawy na miejsce budowy, ustawienia i podłączenia słupa wraz z ustojem i pozostałym osprzętem. Pozycja nie obejmuje kosztu montażu ograniczników przepięć i uziemienia. pozycja obejmuje również ewentualną konieczność pozyskania mapy do celów projektowych. | szt. | 200 | 246 |  |  | 780 | 959.4 |  | 350 | 430.5 |  | 500 | 615 |  | 630 | 774.9 |  | 500 | 615 |  | 640 | 787.2 |  | 216 | 265.68
D | Koszt montażu rozłącznika słupowego trójpolowego/czteropolowego typu RS Pozycja obejmuje: montaż rozłącznika, wyposażenie w bezpieczniki i podłączenie do przewodów roboczych oraz przewodu neutralnego | szt. | 700 | 861 |  |  | 680 | 836.4 |  | 700 | 861 |  | 1000 | 1230 |  | 490 | 602.7 |  | 380 | 467.4 |  | 1000 | 1230 |  | 1200 | 1476
E | Wykonanie uziemienia taśmowo-prętowego i podłączenie uziemienia o wartości wynikającej z uzgodnionego w PGE projektu Pozycja obejmuje: koszt wykonania uziemienia wraz z wykonaniem pomiarów potwierdzonych protokołem. UWAGA! Nie stosuje się łącznie z pozycją 13 tabeli „Pozostałe standardowe elementy przyłączy”. | szt. | 600 | 738 |  |  | 250 | 307.5 |  | 400 | 492 |  | 300 | 369 |  | 900 | 1107 |  | 99 | 121.77 |  | 1200 | 1476 |  | 280 | 344.4
F | Koszt złącza ZK1 + SL2 (schemat złącza kablowo - pomiarowego według rysunku nr 4). Pozycja obejmuje: koszt zakupu, dostawy na miejsce budowy, instalacji i podłączenia (wprowadzenie i podłączenie kabla zasilającego, wprowadzenie i podłączenie kabla odejściowego do instalacji odbiorcy) kompletnego i okablowanego złącza kablowo - pomiarowego z fundamentem. Pozycja nie obejmuje kosztu uziemienia. | szt. | 650 | 799.5 |  |  | 1200 | 1476 |  | 1300 | 1599 |  | 700 | 861 |  | 1460 | 1795.8 |  | 1600 | 1968 |  | 1000 | 1230 |  | 1100 | 1353
Cena bez VAT |  |  | 7574.5 |  | 6.2202 | 9.0868 | 5185 |  |  | 6396 |  | 9 | 5235 |  |  | 11584 |  |  | 3472 |  |  | 14675 |  | 8.8 | 5354
= A + B + C + D + 10*E + F
Cena z VAT |  |  | 9316.635 |  |  |  | 6377.55 |  |  | 7867.08 |  |  | 6439.05 |  |  | 14248.32 |  |  | 4270.56 |  |  | 18050.25 |  |  | 6585.42
= A + B + C + D + 10*E + F
Tabela C
|  |  | Cena jednostkowa bez VAT | Cena jednostkowa z VAT |  |  | Cena jednostkowa bez VAT | Cena jednostkowa z VAT |  | Cena jednostkowa bez VAT | Cena jednostkowa z VAT |  | Cena jednostkowa bez VAT | Cena jednostkowa z VAT |  | Cena jednostkowa bez VAT | Cena jednostkowa z VAT |  | Cena jednostkowa bez VAT | Cena jednostkowa z VAT |  | Cena jednostkowa bez VAT | Cena jednostkowa z VAT |  | Cena jednostkowa bez VAT | Cena jednostkowa z VAT
element sieci / składnik sieci |  |  | zł/szt. zł/m | zł/szt. zł/m |  |  | zł/szt. zł/m | zł/szt. zł/m |  | zł/szt. zł/m | zł/szt. zł/m |  | zł/szt. zł/m | zł/szt. zł/m |  | zł/szt. zł/m | zł/szt. zł/m |  | zł/szt. zł/m | zł/szt. zł/m |  | zł/szt. zł/m | zł/szt. zł/m |  | zł/szt. zł/m | zł/szt. zł/m
A | Demontaż złącza niskiego napięcia | szt. | 19 | 23.37 |  |  | 20 | 24.6 |  | 28 | 34.44 |  | 20 | 24.6 |  | 1 | 1.23 |  | 1 | 1.23 |  | 10 | 12.3 |  | 20 | 24.6
B | Koszt złącza ZK2 + SL2 (schemat złącza kablowo - pomiarowego według rysunku nr 6). Pozycja obejmuje: koszt zakupu, dostawy na miejsce budowy, instalacji i podłączenia (wprowadzenie i podłączenie kabla zasilającego, wprowadzenie i podłączenie kabla odejściowego do instalacji odbiorcy) kompletnego i okablowanego złącza kablowo - pomiarowego z fundamentem. Pozycja nie obejmuje kosztu uziemienia. | szt. | 820 | 1008.6 |  |  | 2410 | 2964.3 |  | 900 | 1107 |  | 1000 | 1230 |  | 1860 | 2287.8 |  | 1500 | 1845 |  | 2200 | 2706 |  | 830 | 1020.9
C | Uśredniony koszt pełnienia nadzoru oraz utrzymania gwarancji dla dróg, chodników, ciągów pieszo – jezdnych objętych gwarancją w związku z prowadzeniem prac wymagających zgody gwaranta, również w przypadku wystąpienia kilku gwarantów. Koszty związane z realizacją zadania na terenach spółek kolejowych, gazowniczych, telekomunikacyjnych, wodociągowych, itp. | kpl. | 14 | 17.22 |  |  | 15 | 18.45 |  | 45 | 55.35 |  | 50 | 61.5 |  | 1890 | 2324.7 |  | 1 | 1.23 |  | 10 | 12.3 |  | 50 | 61.5
Cena bez VAT |  |  | 853 |  | 12 | 4.1865 | 2445 |  |  | 973 |  | 9.5664 | 1070 |  |  | 3751 |  |  | 1502 |  |  | 2220 |  | 11.3733 | 900
= A + B + C
Cena z VAT |  |  | 1049.19 |  |  |  | 3007.35 |  |  | 1196.79 |  |  | 1316.1 |  |  | 4613.73 |  |  | 1847.46 |  |  | 2730.6 |  |  | 1107
= A + B + C
Tabela D
|  |  | Cena jednostkowa bez VAT | Cena jednostkowa z VAT |  |  | Cena jednostkowa bez VAT | Cena jednostkowa z VAT |  | Cena jednostkowa bez VAT | Cena jednostkowa z VAT |  | Cena jednostkowa bez VAT | Cena jednostkowa z VAT |  | Cena jednostkowa bez VAT | Cena jednostkowa z VAT |  | Cena jednostkowa bez VAT | Cena jednostkowa z VAT |  | Cena jednostkowa bez VAT | Cena jednostkowa z VAT |  | Cena jednostkowa bez VAT | Cena jednostkowa z VAT
element sieci / składnik sieci |  |  | zł/szt. zł/m | zł/szt. zł/m |  |  | zł/szt. zł/m | zł/szt. zł/m |  | zł/szt. zł/m | zł/szt. zł/m |  | zł/szt. zł/m | zł/szt. zł/m |  | zł/szt. zł/m | zł/szt. zł/m |  | zł/szt. zł/m | zł/szt. zł/m |  | zł/szt. zł/m | zł/szt. zł/m |  | zł/szt. zł/m | zł/szt. zł/m
A | Wykonanie linii lub przyłącza kablowego nN o długości do 1 m od złącza lub stacji trafo SN/nN do złącza kablowo pomiarowego kablem YAKXs 4x120 mm2 lub YAKXs 4x240 mm2 (długość linii/przyłącza kablowego nN liczona wg rzutu na mapie i mnożona przez skalę). Pozycja obejmuje: obustronne wprowadzenie i podłączenie kabla w złączach lub stacji trafo oraz ułożenie wymaganych zapasów kabla | szt. | 270 | 332.1 |  |  | 790 | 971.7 |  | 300 | 369 |  | 300 | 369 |  | 315 | 387.45 |  | 200 | 246 |  | 200 | 246 |  | 600 | 738
B | Wykonanie każdego następnego metra linii lub przyłącza kablowego nN powyżej 1 m kablem YAKXs 4x120 mm2 (długość linii/przyłącza kablowego nN liczona wg rzutu na mapie i mnożona przez skalę) | metr | 85 | 104.55 |  |  | 93 | 114.39 |  | 70 | 86.1 |  | 90 | 110.7 |  | 52 | 63.96 |  | 70 | 86.1 |  | 65 | 79.95 |  | 60 | 73.8
C | Koszt złącza ZK3 + SL2 (schemat złącza kablowo - pomiarowego według rysunku nr 8). Pozycja obejmuje: koszt zakupu, dostawy na miejsce budowy, instalacji i podłączenia (wprowadzenie i podłączenie kabla zasilającego, wprowadzenie i podłączenie kabla odejściowego do instalacji odbiorcy) kompletnego i okablowanego złącza kablowo - pomiarowego z fundamentem. Pozycja nie obejmuje kosztu uziemienia. | szt. | 1700 | 2091 |  |  | 2700 | 3321 |  | 1600 | 1968 |  | 2500 | 3075 |  | 2200 | 2706 |  | 1950 | 2398.5 |  | 1500 | 1845 |  | 2250 | 2767.5
|  |  | 103 | 126.69 |  |  |  | 0 |  |  | 0 |  |  | 0 |  |  | 0 |  |  | 0 |  |  | 0 |  |  | 0
D | Koszt budowy 1 m przecisku (przepychu) kablowego, również metodą przecisku. sterowanego | kpl. | 93 | 114.39 |  |  | 138 | 169.74 |  | 100 | 123 |  | 100 | 123 |  | 95 | 116.85 |  | 130 | 159.9 |  | 160 | 196.8 |  | 120 | 147.6
E | Koszt zakupu i wymiany istniejącego zamknięcia na wkładkę lub kłódkę według wytycznych do systemy Master Key | szt. | 20 | 24.6 |  |  | 36 | 44.28 |  | 400 | 492 |  | 25 | 30.75 |  | 49 | 60.27 |  | 10 | 12.3 |  | 400 | 492 |  | 40 | 49.2
Cena bez VAT |  |  | 7170 |  | 13 | 9.7541 | 9556 |  |  | 6800 |  | 11.1964 | 8325 |  |  | 6114 |  |  | 6960 |  |  | 6950 |  | 13.1467 | 7090
= A + 50*B + C + 10*D + E
Cena z VAT |  |  | 8819.1 |  |  |  | 11753.88 |  |  | 8364 |  |  | 10239.75 |  |  | 7520.22 |  |  | 8560.8 |  |  | 8548.5 |  |  | 8720.7
= A + 50*B + C + 10*D + E
Tabela E
|  |  | Cena jednostkowa bez VAT | Cena jednostkowa z VAT |  |  | Cena jednostkowa bez VAT | Cena jednostkowa z VAT |  | Cena jednostkowa bez VAT | Cena jednostkowa z VAT |  | Cena jednostkowa bez VAT | Cena jednostkowa z VAT |  | Cena jednostkowa bez VAT | Cena jednostkowa z VAT |  | Cena jednostkowa bez VAT | Cena jednostkowa z VAT |  | Cena jednostkowa bez VAT | Cena jednostkowa z VAT |  | Cena jednostkowa bez VAT | Cena jednostkowa z VAT
element sieci / składnik sieci |  |  | zł/szt. zł/m | zł/szt. zł/m |  |  | zł/szt. zł/m | zł/szt. zł/m |  | zł/szt. zł/m | zł/szt. zł/m |  | zł/szt. zł/m | zł/szt. zł/m |  | zł/szt. zł/m | zł/szt. zł/m |  | zł/szt. zł/m | zł/szt. zł/m |  | zł/szt. zł/m | zł/szt. zł/m |  | zł/szt. zł/m | zł/szt. zł/m
A | Koszt budowy złącza z wykonaniem wcinki w istniejący kabel YAKXs o przekroju od 4x120 mm2 do 4x240 mm2 Pozycja obejmuje koszty: odkopania istniejącego kabla, zakupu i montażu mufy lub muf przelotowych wraz z zakupem i ułożeniem kabla o długości do 6 m. Pozycja nie obejmuje kosztów złącza. | szt. | 350 | 430.5 |  |  | 1350 | 1660.5 |  | 380 | 467.4 |  | 400 | 492 |  | 500 | 615 |  | 200 | 246 |  | 500 | 615 |  | 1100 | 1353
B | Koszt złącza ZK3 (schemat złącza kablowego według rysunku nr 12). Pozycja obejmuje: koszt zakupu, dostawy na miejsce budowy, instalacji i podłączenia (wprowadzenie i podłączenie kabla zasilającego, wprowadzenie i podłączenie kabla odejściowego do instalacji odbiorcy) kompletnego i okablowanego złącza kablowego z fundamentem. Pozycja nie obejmuje kosztu uziemienia. (złącze z podstawami wraz z oszynowaniem lub okablowaniem, fundamentem oraz wyposażeniem w zwory lub wkładki bezpiecznikowe – zgodnie z projektem technicznym) | szt. | 280 | 344.4 |  |  | 1240 | 1525.2 |  | 290 | 356.7 |  | 400 | 492 |  | 800 | 984 |  | 400 | 492 |  | 500 | 615 |  | 300 | 369
C | Wykonanie linii lub przyłącza nN o długości do 1 m od złącza do złącza odbiorcy kablem do przekroju YAKXs 4x70 mm2 włącznie (długość przyłącza liczona wg rzutu na mapie i mnożona przez skalę). Pozycja obejmuje: wprowadzenie i podłączenie kabla, ułożenie wymaganych zapasów kabla | szt. | 90 | 110.7 |  |  | 250 | 307.5 |  | 90 | 110.7 |  | 100 | 123 |  | 250 | 307.5 |  | 50 | 61.5 |  | 100 | 123 |  | 250 | 307.5
D | Wykonanie każdego następnego metra przyłącza nN powyżej 1 m kablem YAKXs 4x70 mm2 (długość przyłącza liczona wg rzutu na mapie i mnożona przez skalę). | metr | 18 | 22.14 |  |  | 62 | 76.26 |  | 25 | 30.75 |  | 25 | 30.75 |  | 39.5 | 48.585 |  | 10 | 12.3 |  | 8 | 9.84 |  | 20 | 24.6
E | Uśredniony koszt zajęcia pasa drogowego (w tym wykonanie projektu organizacji ruchu) również w przypadku wystąpienia kilku decyzji o zajęciu pasa. | kpl. | 1050 | 1291.5 |  |  | 850 | 1045.5 |  | 600 | 738 |  | 1000 | 1230 |  | 700 | 861 |  | 800 | 984 |  | 1000 | 1230 |  | 550 | 676.5
Cena bez VAT |  |  | 1950 |  | 11 | 4.9768 | 4310 |  |  | 1610 |  | 9.9767 | 2150 |  |  | 2645 |  |  | 1550 |  |  | 2180 |  | 8.9375 | 2400
= A + B + C + 10*D + E
Cena z VAT |  |  | 2398.5 |  |  |  | 5301.3 |  |  | 1980.3 |  |  | 2644.5 |  |  | 3253.35 |  |  | 1906.5 |  |  | 2681.4 |  |  | 2952
= A + B + C + 10*D + E |  |  |  |  | 80.3202 | 50.7291 | [5 empty] | 69.2633 | [11 empty] | 74.011
Pozostałe standardowe elementy przyłączy (CAD)
Lp. | element sieci/składnik sieci | jednostka miary | Cena jednostkowa bez VAT | Cena jednostkowa z VAT |  |  | Cena jednostkowa bez VAT | Cena jednostkowa z VAT |  | Cena jednostkowa bez VAT | Cena jednostkowa z VAT |  | Cena jednostkowa bez VAT | Cena jednostkowa z VAT |  | Cena jednostkowa bez VAT | Cena jednostkowa z VAT |  | Cena jednostkowa bez VAT | Cena jednostkowa z VAT |  | Cena jednostkowa bez VAT | Cena jednostkowa z VAT |  | Cena jednostkowa bez VAT | Cena jednostkowa z VAT
1 | 2 | 3 | 4 | 5 |  |  | 4 | 5 |  | 4 | 5 |  | 4 | 5 |  | 4 | 5 |  | 4 | 5 |  | 4 | 5 |  | 4 | 5
Koszty budowy przyłączy napowietrznych nN i kablowych nN oraz linii kablowych i napowietrznych nN |  |  | zł/szt. zł/m | zł/szt. zł/m |  |  | zł/szt. zł/m | zł/szt. zł/m |  | zł/szt. zł/m | zł/szt. zł/m |  | zł/szt. zł/m | zł/szt. zł/m |  | zł/szt. zł/m | zł/szt. zł/m |  | zł/szt. zł/m | zł/szt. zł/m |  | zł/szt. zł/m | zł/szt. zł/m |  | zł/szt. zł/m | zł/szt. zł/m
1 | Wykonanie każdego następnego metra przyłącza nN powyżej 1 m kablem YAKXs 4x50 mm2 (długość przyłącza liczona wg rzutu na mapie i mnożona przez skalę). | metr | 7 | 8.61 | 0.45 | 0.2 | 53 | 65.19 | 0.2 | 8 | 9.84 | 0.3 | 8 | 9.84 | 0.2 | 14 | 17.22 | 0.65 | 2.5 | 3.075 | 0.2 | 9 | 11.07 | 0.2 | 11.5 | 14.145
2 | Wykonanie linii lub przyłącza kablowego nN o długości do 1 m od słupa do złącza kablowo pomiarowego kablem YAKXs 4x120 mm2 lub YAKXs 4x240 mm2 (długość linii/przyłącza kablowego nN liczona wg rzutu na mapie i mnożona przez skalę). Pozycja obejmuje: ułożenie kabla na słupie, wprowadzenie i podłączenie kabla w złączu, ułożenie wymaganych zapasów kabla | szt. | 1450 | 1783.5 | 0.45 | 0.2 | 1900 | 2337 | 0.2 | 1800 | 2214 | 0.3 | 1600 | 1968 | 0.65 | 280 | 344.4 | 0.2 | 1900 | 2337 | 0.2 | 1900 | 2337 | 0.2 | 1690 | 2078.7
3 | Wykonanie każdego następnego metra linii lub przyłącza kablowego nN powyżej 1 m kablem YAKXs 4x240 mm2 (długość linii/przyłącza kablowego nN liczona wg rzutu na mapie i mnożona przez skalę) | metr | 130 | 159.9 | 0.2 | 0.2 | 135 | 166.05 | 0.2 | 69 | 84.87 | 0.3 | 100 | 123 | 0.65 | 55 | 67.65 | 0.45 | 44 | 54.12 | 0.2 | 150 | 184.5 | 0.2 | 108 | 132.84
4 | Wykonanie linii napowietrznej wykonanej przewodem od typu AsXSn 4x50mm2 do typu AsXSn 4x95mm2. Pozycja obejmuje: uśredniony koszt za 1 m rzutu na mapie wraz z uwzględnieniem niezbędnego osprzętu i niezbędnych materiałów do wyprowadzenia przewodu ze skrzynki stacyjnej na linię napowietrzną nN. do co najmniej pierwszego słupa w linii nN | metr | 24.5 | 30.135 | 0.3 | 0.45 | 19 | 23.37 | 0.2 | 85 | 104.55 | 0.2 | 70 | 86.1 | 0.65 | 18 | 22.14 | 0.2 | 50 | 61.5 | 0.2 | 90 | 110.7 | 0.2 | 79 | 97.17
Koszty budowy złącza
5 | Koszt szafki licznikowej SL1 ( schemat szafki według rysunku nr 1). Pozycja obejmuje: koszt zakupu, dostawy na miejsce budowy, instalacji i podłączenia (wprowadzenie i podłączenie kabla zasilającego, wprowadzenie i podłączenie kabla odejściowego do instalacji odbiorcy) kompletnej i okablowanej szafki. | szt. | 230 | 282.9 | 0.45 | 0.2 | 499 | 613.77 | 0.3 | 240 | 295.2 | 0.2 | 250 | 307.5 | 0.65 | 200 | 246 | 0.2 | 440 | 541.2 | 0.3 | 290 | 356.7 | 0.2 | 580 | 713.4
6 | Koszt szafki licznikowej wolnostojącej SL1 ( schemat szafki według rysunku nr 2). Pozycja obejmuje: koszt zakupu, dostawy na miejsce budowy, instalacji i podłączenia (wprowadzenie i podłączenie kabla zasilającego, wprowadzenie i podłączenie kabla odejściowego do instalacji odbiorcy) kompletnej i okablowanej szafki z fundamentem. | szt. | 180 | 221.4 | 0.65 | 0.2 | 599 | 736.77 | 0.2 | 200 | 246 | 0.45 | 200 | 246 | 0.45 | 200 | 246 | 0.2 | 500 | 615 | 0.2 | 291 | 357.93 | 0.3 | 280 | 344.4
7 | Koszt złącza ZK2 + SL1 (schemat złącza kablowo - pomiarowego według rysunku nr 5). Pozycja obejmuje: koszt zakupu, dostawy na miejsce budowy, instalacji i podłączenia (wprowadzenie i podłączenie kabla zasilającego, wprowadzenie i podłączenie kabla odejściowego do instalacji odbiorcy) kompletnego i okablowanego złącza kablowo - pomiarowego z fundamentem. Pozycja nie obejmuje kosztu uziemienia. | szt. | 2200 | 2706 | 0.45 | 0.2 | 2210 | 2718.3 | 0.3 | 1800 | 2214 | 0.2 | 2400 | 2952 | 0.65 | 1580 | 1943.4 | 0.2 | 3000 | 3690 | 0.3 | 2300 | 2829 | 0.2 | 3300 | 4059
[9 empty] | 0.2 | [5 empty] | 0.2 |  |  | 0.2 |  |  | 0.2
8 | Koszt złącza ZK3 + SL1 (schemat złącza kablowo - pomiarowego według rysunku nr 7). Pozycja obejmuje: koszt zakupu, dostawy na miejsce budowy, instalacji i podłączenia (wprowadzenie i podłączenie kabla zasilającego, wprowadzenie i podłączenie kabla odejściowego do instalacji odbiorcy) kompletnego i okablowanego złącza kablowo - pomiarowego z fundamentem. Pozycja nie obejmuje kosztu uziemienia. | szt. | 2200 | 2706 | 0.3 | 0.2 | 2500 | 3075 | 0.45 | 2600 | 3198 | 0.2 | 2950 | 3628.5 | 0.65 | 1650 | 2029.5 | 0.2 | 3500 | 4305 | 0.45 | 1700 | 2091 | 0.2 | 3400 | 4182
9 | Koszt złącza ZK4+ZP1 (schemat złącza kablowo - pomiarowego według rysunku nr 9). Pozycja obejmuje: koszt zakupu, dostawy na miejsce budowy, instalacji i podłączenia (wprowadzenie i podłączenie kabla zasilającego, wprowadzenie i podłączenie kabla odejściowego do instalacji odbiorcy) kompletnego i okablowanego złącza kablowo - pomiarowego z fundamentem. Pozycja nie obejmuje kosztu uziemienia. | szt. | 550 | 676.5 | 0.65 | 0.2 | 3100 | 3813 | 0.2 | 750 | 922.5 | 0.3 | 1500 | 1845 | 0.2 | 1300 | 1599 | 0.2 | 1710 | 2103.3 | 0.2 | 1800 | 2214 | 0.45 | 780 | 959.4
10 | Koszt złącza ZK4+ZP2 (schemat złącza kablowo - pomiarowego według rysunku nr 10). Pozycja obejmuje: koszt zakupu, dostawy na miejsce budowy, instalacji i podłączenia (wprowadzenie i podłączenie kabla zasilającego, wprowadzenie i podłączenie kabla odejściowego do instalacji odbiorcy) kompletnego i okablowanego złącza kablowo - pomiarowego z fundamentem. Pozycja nie obejmuje kosztu uziemienia. | szt. | 650 | 799.5 | 0.65 | 0.2 | 3240 | 3985.2 | 0.2 | 800 | 984 | 0.2 | 1500 | 1845 | 0.3 | 1300 | 1599 | 0.2 | 1600 | 1968 | 0.2 | 1880 | 2312.4 | 0.45 | 780 | 959.4
11 | Koszt złącza ZK1 (schemat złącza kablowego według rysunku nr 11). Pozycja obejmuje: koszt zakupu, dostawy na miejsce budowy, instalacji i podłączenia (wprowadzenie i podłączenie kabla zasilającego, wprowadzenie i podłączenie kabla odejściowego do instalacji odbiorcy) kompletnego i okablowanego złącza kablowego z fundamentem. Pozycja nie obejmuje kosztu uziemienia. (złącze z podstawami wraz z oszynowaniem lub okablowaniem, fundamentem oraz wyposażeniem w zwory lub wkładki bezpiecznikowe – zgodnie z projektem technicznym) | szt. | 120 | 147.6 | 0.65 | 0.2 | 800 | 984 | 0.2 | 140 | 172.2 | 0.3 | 150 | 184.5 | 0.2 | 230 | 282.9 | 0.2 | 200 | 246 | 0.2 | 200 | 246 | 0.45 | 148 | 182.04
Koszty innych robót budowlanych
12 | Koszt podłączenia złącza w miejscu istniejącego zapasu kabla YAKXs do przekroju 4x240 mm2 łącznie. Pozycja obejmuje: koszty odkopania zapasu, przecięcia i obrobienia końców kabla ,wprowadzenia do złącza. Pozycja nie obejmuje kosztów złącza | szt. | 80 | 98.4 | 0.65 | 0.2 | 100 | 123 | 0.2 | 120 | 147.6 | 0.45 | 500 | 615 | 0.2 | 190 | 233.7 | 0.3 | 180 | 221.4 | 0.2 | 800 | 984 | 0.2 | 900 | 1107
13 | Wykonanie każdego metra bednarki (o przekroju wg projektu), układanej z kablem liczona według trasy kabla wraz z podłączeniem na obu końcach. UWAGA! Nie stosuje się łącznie z pozycją C tabeli C. | metr | 3 | 3.69 | 0.65 | 0.2 | 25 | 30.75 | 0.3 | 6 | 7.38 | 0.2 | 6 | 7.38 | 0.2 | 4 | 4.92 | 0.45 | 3.5 | 4.305 | 0.3 | 3.9 | 4.797 | 0.2 | 22 | 27.06
14 | Koszt budowy złącza z wykonaniem wcinki w istniejący kabel YAKXs o przekroju od 4x35 mm2 do 4x70 mm2. Pozycja obejmuje koszty: odkopania istniejącego kabla, zakupu i montażu mufy lub muf przelotowych wraz z zakupem i ułożeniem kabla o długości do 6 m. Pozycja nie obejmuje kosztów złącza. | szt. | 180 | 221.4 | 0.45 | 0.2 | 299 | 367.77 | 0.2 | 198 | 243.54 | 0.3 | 200 | 246 | 0.65 | 140 | 172.2 | 0.3 | 200 | 246 | 0.2 | 300 | 369 | 0.2 | 368 | 452.64
Koszty budowy słupów
15 | Budowa słupa typu E 10,5/2,5 lub E 10,5/4,3 lub E 10,5/6 w linii napowietrznej nN Pozycja obejmuje: koszt zakupu, dostawy na miejsce budowy, ustawienia i podłączenia słupa wraz z ustojem i pozostałym osprzętem. Pozycja nie obejmuje kosztu montażu ograniczników przepięć i uziemienia | szt. | 480 | 590.4 | 0.65 | 0.3 | 999 | 1228.77 | 0.2 | 580 | 713.4 | 0.45 | 500 | 615 | 0.2 | 1600 | 1968 | 0.2 | 1000 | 1230 | 0.2 | 1200 | 1476 | 0.2 | 1590 | 1955.7
16 | Budowa słupa typu E 10,5/10 lub E 10,5/12 w linii napowietrznej nN Pozycja obejmuje: koszt zakupu, dostawy na miejsce budowy, ustawienia i podłączenia słupa wraz z ustojem i pozostałym osprzętem. Pozycja nie obejmuje kosztu montażu ograniczników przepięć i uziemienia | szt. | 1750 | 2152.5 | 0.3 | 0.2 | 1899 | 2335.77 | 0.65 | 1290 | 1586.7 | 0.2 | 2000 | 2460 | 0.2 | 1900 | 2337 | 0.45 | 1400 | 1722 | 0.65 | 1250 | 1537.5 | 0.2 | 2330 | 2865.9
17 | Budowa słupa typu E 12/2,5 lub E 12/4,3 lub E 12/6 w linii napowietrznej nN Pozycja obejmuje: koszt zakupu, dostawy na miejsce budowy, ustawienia i podłączenia słupa wraz z ustojem i pozostałym osprzętem. Pozycja nie obejmuje kosztu montażu ograniczników przepięć i uziemienia | szt. | 480 | 590.4 | 0.45 | 0.2 | 877 | 1078.71 | 0.2 | 430 | 528.9 | 0.3 | 550 | 676.5 | 0.2 | 780 | 959.4 | 0.2 | 800 | 984 | 0.2 | 990 | 1217.7 | 0.65 | 409.9 | 504.177
18 | Budowa słupa typu E 12/10 lub E 12/12 w linii napowietrznej nN Pozycja obejmuje: koszt zakupu, dostawy na miejsce budowy, ustawienia i podłączenia słupa wraz z ustojem i pozostałym osprzętem. Pozycja nie obejmuje kosztu montażu ograniczników przepięć i uziemienia | szt. | 450 | 553.5 | 0.65 | 0.2 | 877 | 1078.71 | 0.2 | 530 | 651.9 | 0.3 | 700 | 861 | 0.2 | 750 | 922.5 | 0.2 | 1000 | 1230 | 0.2 | 1020 | 1254.6 | 0.45 | 507 | 623.61
Koszty budowy dodatkowego wyposażenia w stacji SN/nN lub złączu
19 | Koszt dobudowy pola nN w istniejącej rozdzielni stacyjnej słupowej, rozdzielni stacji wnętrzowej oraz istniejącym złączu kablowym z wykorzystaniem rozłącznika bezpiecznikowego listwowego (gr. 00,1, 2, 3), rozłącznika typu RB (skrzynkowy, kasetowy) (gr. 00, 1, 2, 3) rozłącznika typu RBP (skrzynkowy, kasetowy) (gr. 000 lub podstaw bezpiecznikowych typu PBD wraz z oszynowaniem oraz wyposażeniem w zwory lub wkładki bezpiecznikowe | szt. | 240 | 295.2 | 0.3 | 0.2 | 750 | 922.5 | 0.2 | 210 | 258.3 | 0.2 | 250 | 307.5 | 0.65 | 80 | 98.4 | 0.45 | 150 | 184.5 | 0.2 | 340 | 418.2 | 0.2 | 780 | 959.4
20 | Koszt dostosowania złącza do montażu układu pomiarowego półpośredniego - pozycja obejmuje m.in. koszt zakupu i montażu (lub wymiany) przekładników oraz uzgodnienie schematu połączeń w PGE. | szt. | 3000 | 3690 | 0.2 | 0.2 | 3150 | 3874.5 | 0.2 | 1800 | 2214 | 0.3 | 2000 | 2460 | 0.65 | 800 | 984 | 0.45 | 1200 | 1476 | 0.2 | 4400 | 5412 | 0.2 | 3448 | 4241.04
21 | Montaż wyłącznika nadmiarowo – prądowego wraz z ewentualnym demontażem istniejącego oraz doposażeniem istniejącego złącza poprzez zainstalowanie niezbędnych elementów, bez których nie jest możliwe prawidłowe działanie zabezpieczeń (instalacja w istniejących podstawach odpowiednich wkładek bezpiecznikowych bądź zwór oraz okablowania i podłączenia przewodów zasilających). | szt. | 350 | 430.5 | 0.3 | 0.2 | 399 | 490.77 | 0.65 | 120 | 147.6 | 0.2 | 500 | 615 | 0.2 | 500 | 615 | 0.45 | 90 | 110.7 | 0.65 | 59 | 72.57 | 0.2 | 588 | 723.24
22 | Demontaż, a następnie montaż nowego wyłącznika nadmiarowo – prądowego w nowej konfiguracji (przed układem pomiarowo – rozliczeniowym) z dostosowaniem i podłączeniem przewodów zasilających oraz montażem listwy zaciskowej LZ (instalacja w istniejących podstawach odpowiednich wkładek bezpiecznikowych bądź zwór).. | szt. | 460 | 565.8 | 0.3 | 0.2 | 499 | 613.77 | 0.65 | 130 | 159.9 | 0.2 | 500 | 615 | 0.2 | 510 | 627.3 | 0.45 | 90 | 110.7 | 0.65 | 69 | 84.87 | 0.2 | 658 | 809.34
23 | Koszt wymiany transformatora na słupowej stacji transformatorowej lub we wnętrzowej stacji transformatorowej. Pozycja obejmuje: koszty transportu z miejsca magazynowania na miejsce instalacji oraz z miejsca demontażu do miejsca magazynowania, demontaż istniejącego transformatora, instalację i podłączenie nowego transformatora, wymianę wkładek bezpiecznikowych po stronie SN, ewentualną wymianę mostków pomiędzy podstawami bezpieczników SN, a transformatorem. Pozycja nie obejmuje kosztów zakupu transformatora. | kpl. | 4000 | 4920 | 0.2 | 0.2 | 1800 | 2214 | 0.45 | 899 | 1105.77 | 0.2 | 1000 | 1230 | 0.65 | 400 | 492 | 0.3 | 750 | 922.5 | 0.45 | 480 | 590.4 | 0.2 | 2298 | 2826.54
24 | Wymiana przewodów łączących zaciski wtórne transformatora z rozdzielnią nN stacji transformatorowej na wykonane kablem typu YKXS 4x1x120 mm2 lub kablem typu YKXS 4x1x150 mm2. Pozycja obejmuje: demontaż istniejących przewodów wraz z osłoną rurową, koszt zakupu, dostawy na miejsce montażu, instalację i podłączenie nowych przewodów wraz z osłoną rurową. | kpl. | 700 | 861 | 0.65 | 0.2 | 1699 | 2089.77 | 0.2 | 898 | 1104.54 | 0.45 | 800 | 984 | 0.2 | 950 | 1168.5 | 0.3 | 900 | 1107 | 0.2 | 3300 | 4059 | 0.2 | 987 | 1214.01
25 | Wymiana rozdzielni nN-0,4 kV słupowej stacji transformatorowej. Pozycja obejmuje: demontaż istniejącej rozdzielni, koszty zakupu, dostawy na miejsce montażu, instalację oraz podłączenie rozdzielni. Wyposażenie rozdzielni 5-polowej w zakresie 3 pól : rozłącznik główny listwowy lub RB (skrzynkowy, kasetowy) gr. 2, 3; trzy pola obwodowe typu listwowego lub typu RB (skrzynkowy, kasetowy) gr. 1 lub 2; statystyczny pomiar energii, zgodny z aktualnymi wytycznymi obowiązującymi w GK PGE. Rozdzielnica musi posiadać możliwość rozbudowy do pięciu pól obwodowych. | kpl. | 5200 | 6396 | 0.3 | 0.2 | 6180 | 7601.4 | 0.2 | 4700 | 5781 | 0.45 | 500 | 615 | 0.65 | 3590 | 4415.7 | 0.3 | 5200 | 6396 | 0.2 | 9000 | 11070 | 0.2 | 7488 | 9210.24
26 | Wymiana przewodów łączących rozdzielnicę nN z linią nN (pion obwodowy) na przewody izolowane (przekrój i typ wg projektu uzgodnionego w PGE) wraz z rurami Pozycja obejmuje: demontaż istniejącego pionu wraz z rurami, montaż i obustronne podpięcie nowych przewodów wraz z rurami. | kpl. | 500 | 615 | 0.2 | 0.2 | 399 | 490.77 | 0.65 | 200 | 246 | 0.2 | 200 | 246 | 0.2 | 300 | 369 | 0.45 | 140 | 172.2 | 0.65 | 88 | 108.24 | 0.3 | 190 | 233.7
Razem |  |  | #REF! | #REF! | 91.7702 | 3 | 35007 | 43058.61 |  | 20603 | 25341.69 | #REF! | 20934 | 25748.82 |  | 19321 | 23764.83 |  | 26050 | 32041.5 |  | 33909.9 | 41709.177 | 80.861 | 34500.4 | 41476.092

## Przeliczenie CAD
|  |  | Wykonawca 1 | Wykonawca 2 | Wykonawca 3 | Wykonawca 4 | Wykonawca 5 | Wykonawca 6 | Wykonawca 7 | Wykonawca 8 | Wykonawca 9 | Wykonawca 10
[13 empty] | ilość |  |  |  | Warunki ilości |  |  | Obliczenie 1 | [9 empty] | Obliczenie 2 | [9 empty] | Obliczenie 3 | [9 empty] | Obliczenie 4
Pozostałe standardowe elementy przyłączy (CAD) | Koszty budowy przyłączy napowietrznych nN i kablowych nN oraz linii kablowych i napowietrznych nN |  | formuła =pozycja(wartość;tablica;1) | [9 empty] | 1 | 2 | 3 | 4 | 1 | 1+2 | 1+2+3 | 1 | 2 | 3 | 4 | 5 | 6 | 7 | 8 | 9 | 10 | 1 | 2 | 3 | 4 | 5 | 6 | 7 | 8 | 9 | 10 | 1 | 2 | 3 | 4 | 5 | 6 | 7 | 8 | 9 | 10 | 1 | 2 | 3 | 4 | 5 | 6 | 7 | 8 | 9 | 10 | 1 | 2 | 3 | 4 | 5 | 6 | 7 | 8 | 9 | 10
| 1 | Wykonanie każdego następnego metra przyłącza nN powyżej 1 m kablem YAKXs 4x50 mm2 (długość przyłącza liczona wg rzutu na mapie i mnożona przez skalę). | 2000 | 2000 | #N/A | #N/A | #N/A | #REF! | #REF! | #REF! | #REF! | #REF! | 0 | 0 | 0 | 0 | 0 | 0 | 0 | 0 | 0 | #N/A | #N/A | #N/A | #REF! | #REF! | #REF! | #REF! | #REF! | 0 | 0 | #N/A | #N/A | #N/A | #REF! | #REF! | #REF! | #REF! | #REF! | 0 | 0 | #N/A | #N/A | #N/A | #REF! | #REF! | #REF! | #REF! | #REF! | 0 | 0 | #N/A | #N/A | #N/A | #REF! | #REF! | #REF! | #REF! | #REF! | 0 | 0 | 0 | 0 | 0 | 0 | 0 | 0 | 0 | 0
| 2 | Wykonanie linii lub przyłącza kablowego nN o długości do 1 m od słupa do złącza kablowo pomiarowego kablem YAKXs 4x120 mm2 lub YAKXs 4x240 mm2 (długość linii/przyłącza kablowego nN liczona wg rzutu na mapie i mnożona przez skalę). Pozycja obejmuje: ułożenie kabla na słupie, wprowadzenie i podłączenie kabla w złączu, ułożenie wymaganych zapasów kabla | 50 | 45 | #N/A | #N/A | #N/A | #REF! | #REF! | #REF! | #REF! | #REF! | 0 | 0 | 0 | 0 | 0 | 0 | 0 | 0 | 0 | #N/A | #N/A | #N/A | #REF! | #REF! | #REF! | #REF! | #REF! | 0 | 0 | #N/A | #N/A | #N/A | #REF! | #REF! | #REF! | #REF! | #REF! | 0 | 0 | #N/A | #N/A | #N/A | #REF! | #REF! | #REF! | #REF! | #REF! | 0 | 0 | #N/A | #N/A | #N/A | #REF! | #REF! | #REF! | #REF! | #REF! | 0 | 0 | 0 | 0 | 0 | 0 | 0 | 0 | 0 | 0
| 3 | Wykonanie każdego następnego metra linii lub przyłącza kablowego nN powyżej 1 m kablem YAKXs 4x240 mm2 (długość linii/przyłącza kablowego nN liczona wg rzutu na mapie i mnożona przez skalę) | 10 | 9 | #N/A | #N/A | #N/A | #REF! | #REF! | #REF! | #REF! | #REF! | 0 | 0 | 0 | 0 | 0 | 0 | 0 | 0 | 0 | #N/A | #N/A | #N/A | #REF! | #REF! | #REF! | #REF! | #REF! | 0 | 0 | #N/A | #N/A | #N/A | #REF! | #REF! | #REF! | #REF! | #REF! | 0 | 0 | #N/A | #N/A | #N/A | #REF! | #REF! | #REF! | #REF! | #REF! | 0 | 0 | #N/A | #N/A | #N/A | #REF! | #REF! | #REF! | #REF! | #REF! | 0 | 0 | 0 | 0 | 0 | 0 | 0 | 0 | 0 | 0
| 4 | Wykonanie linii napowietrznej wykonanej przewodem od typu AsXSn 4x50mm2 do typu AsXSn 4x95mm2. Pozycja obejmuje: uśredniony koszt za 1 m rzutu na mapie wraz z uwzględnieniem niezbędnego osprzętu i niezbędnych materiałów do wyprowadzenia przewodu ze skrzynki stacyjnej na linię napowietrzną nN. do co najmniej pierwszego słupa w linii nN | 20 | 19 | #N/A | #N/A | #N/A | #REF! | #REF! | #REF! | #REF! | #REF! | 0 | 0 | 0 | 0 | 0 | 0 | 0 | 0 | 0 | #N/A | #N/A | #N/A | #REF! | #REF! | #REF! | #REF! | #REF! | 0 | 0 | #N/A | #N/A | #N/A | #REF! | #REF! | #REF! | #REF! | #REF! | 0 | 0 | #N/A | #N/A | #N/A | #REF! | #REF! | #REF! | #REF! | #REF! | 0 | 0 | #N/A | #N/A | #N/A | #REF! | #REF! | #REF! | #REF! | #REF! | 0 | 0 | 0 | 0 | 0 | 0 | 0 | 0 | 0 | 0
| Koszty budowy złącza | [11 empty] | 0 | 0 | 0 | 0 | 0 | 0 | 0 | 0 | 0 | 0 | 0 | 0 | 0 | 0 | 0 | 0 | 0 | 0 | 0 | 0 | 0 | 0 | 0 | 0 | 0 | 0 | 0 | 0 | 0 | 0 | 0 | 0 | 0 | 0 | 0 | 0 | 0 | 0 | 0 | 0 | 0 | 0 | 0 | 0 | 0 | 0 | 0 | 0 | 0 | 0 | 0 | 0 | 0 | 0 | 0 | 0 | 0
| 5 | Koszt szafki licznikowej SL1 ( schemat szafki według rysunku nr 1). Pozycja obejmuje: koszt zakupu, dostawy na miejsce budowy, instalacji i podłączenia (wprowadzenie i podłączenie kabla zasilającego, wprowadzenie i podłączenie kabla odejściowego do instalacji odbiorcy) kompletnej i okablowanej szafki. | #N/A | #N/A | #N/A | #N/A | #N/A | #REF! | #REF! | #REF! | #REF! | #REF! | 0 | 0 | 0 | 0 | 0 | 0 | 0 | #N/A | #N/A | #N/A | #N/A | #N/A | #REF! | #REF! | #REF! | #REF! | #REF! | #N/A | #N/A | #N/A | #N/A | #N/A | #REF! | #REF! | #REF! | #REF! | #REF! | #N/A | #N/A | #N/A | #N/A | #N/A | #REF! | #REF! | #REF! | #REF! | #REF! | #N/A | #N/A | #N/A | #N/A | #N/A | #REF! | #REF! | #REF! | #REF! | #REF! | 0 | 0 | 0 | 0 | 0 | 0 | 0 | 0 | 0 | 0
| 6 | Koszt szafki licznikowej wolnostojącej SL1 ( schemat szafki według rysunku nr 2). Pozycja obejmuje: koszt zakupu, dostawy na miejsce budowy, instalacji i podłączenia (wprowadzenie i podłączenie kabla zasilającego, wprowadzenie i podłączenie kabla odejściowego do instalacji odbiorcy) kompletnej i okablowanej szafki z fundamentem. | #N/A | #N/A | #N/A | #N/A | #N/A | #REF! | #REF! | #REF! | #REF! | #REF! | 0 | 0 | 0 | 0 | 0 | 0 | 0 | #N/A | #N/A | #N/A | #N/A | #N/A | #REF! | #REF! | #REF! | #REF! | #REF! | #N/A | #N/A | #N/A | #N/A | #N/A | #REF! | #REF! | #REF! | #REF! | #REF! | #N/A | #N/A | #N/A | #N/A | #N/A | #REF! | #REF! | #REF! | #REF! | #REF! | #N/A | #N/A | #N/A | #N/A | #N/A | #REF! | #REF! | #REF! | #REF! | #REF! | 0 | 0 | 0 | 0 | 0 | 0 | 0 | 0 | 0 | 0
| 7 | Koszt złącza ZK2 + SL1 (schemat złącza kablowo - pomiarowego według rysunku nr 5).Pozycja obejmuje: koszt zakupu, dostawy na miejsce budowy, instalacji i podłączenia (wprowadzenie i podłączenie kabla zasilającego, wprowadzenie i podłączenie kabla odejściowego do instalacji odbiorcy) kompletnego i okablowanego złącza kablowo - pomiarowego z fundamentem. Pozycja nie obejmuje kosztu uziemienia. | #N/A | #N/A | #N/A | #N/A | #N/A | #REF! | #REF! | #REF! | #REF! | #REF! | 0 | 0 | 0 | 0 | 0 | 0 | 0 | #N/A | #N/A | #N/A | #N/A | #N/A | #REF! | #REF! | #REF! | #REF! | #REF! | #N/A | #N/A | #N/A | #N/A | #N/A | #REF! | #REF! | #REF! | #REF! | #REF! | #N/A | #N/A | #N/A | #N/A | #N/A | #REF! | #REF! | #REF! | #REF! | #REF! | #N/A | #N/A | #N/A | #N/A | #N/A | #REF! | #REF! | #REF! | #REF! | #REF! | 0 | 0 | 0 | 0 | 0 | 0 | 0 | 0 | 0 | 0
| 8 | Koszt złącza ZK3 + SL1 (schemat złącza kablowo - pomiarowego według rysunku nr 7). Pozycja obejmuje: koszt zakupu, dostawy na miejsce budowy, instalacji i podłączenia (wprowadzenie i podłączenie kabla zasilającego, wprowadzenie i podłączenie kabla odejściowego do instalacji odbiorcy) kompletnego i okablowanego złącza kablowo - pomiarowego z fundamentem. Pozycja nie obejmuje kosztu uziemienia | #N/A | #N/A | #N/A | #N/A | #N/A | #REF! | #REF! | #REF! | #REF! | #REF! | 0 | 0 | 0 | 0 | 0 | 0 | 0 | #N/A | #N/A | #N/A | #N/A | #N/A | #REF! | #REF! | #REF! | #REF! | #REF! | #N/A | #N/A | #N/A | #N/A | #N/A | #REF! | #REF! | #REF! | #REF! | #REF! | #N/A | #N/A | #N/A | #N/A | #N/A | #REF! | #REF! | #REF! | #REF! | #REF! | #N/A | #N/A | #N/A | #N/A | #N/A | #REF! | #REF! | #REF! | #REF! | #REF! | 0 | 0 | 0 | 0 | 0 | 0 | 0 | 0 | 0 | 0
| 9 | Koszt złącza ZK4+ZP1 (schemat złącza kablowo - pomiarowego według rysunku nr 9). Pozycja obejmuje: koszt zakupu, dostawy na miejsce budowy, instalacji i podłączenia (wprowadzenie i podłączenie kabla zasilającego, wprowadzenie i podłączenie kabla odejściowego do instalacji odbiorcy) kompletnego i okablowanego złącza kablowo - pomiarowego z fundamentem. Pozycja nie obejmuje kosztu uziemienia. | #N/A | #N/A | #N/A | #N/A | #N/A | #REF! | #REF! | #REF! | #REF! | #REF! | 0 | 0 | 0 | 0 | 0 | 0 | 0 | #N/A | #N/A | #N/A | #N/A | #N/A | #REF! | #REF! | #REF! | #REF! | #REF! | #N/A | #N/A | #N/A | #N/A | #N/A | #REF! | #REF! | #REF! | #REF! | #REF! | #N/A | #N/A | #N/A | #N/A | #N/A | #REF! | #REF! | #REF! | #REF! | #REF! | #N/A | #N/A | #N/A | #N/A | #N/A | #REF! | #REF! | #REF! | #REF! | #REF! | 0 | 0 | 0 | 0 | 0 | 0 | 0 | 0 | 0 | 0
| 10 | Koszt złącza ZK4+ZP2 (schemat złącza kablowo - pomiarowego według rysunku nr 10). Pozycja obejmuje: koszt zakupu, dostawy na miejsce budowy, instalacji i podłączenia (wprowadzenie i podłączenie kabla zasilającego, wprowadzenie i podłączenie kabla odejściowego do instalacji odbiorcy) kompletnego i okablowanego złącza kablowo - pomiarowego z fundamentem. Pozycja nie obejmuje kosztu uziemienia. | #N/A | #N/A | #N/A | #N/A | #N/A | #REF! | #REF! | #REF! | #REF! | #REF! | 0 | 0 | 0 | 0 | 0 | 0 | 0 | #N/A | #N/A | #N/A | #N/A | #N/A | #REF! | #REF! | #REF! | #REF! | #REF! | #N/A | #N/A | #N/A | #N/A | #N/A | #REF! | #REF! | #REF! | #REF! | #REF! | #N/A | #N/A | #N/A | #N/A | #N/A | #REF! | #REF! | #REF! | #REF! | #REF! | #N/A | #N/A | #N/A | #N/A | #N/A | #REF! | #REF! | #REF! | #REF! | #REF! | 0 | 0 | 0 | 0 | 0 | 0 | 0 | 0 | 0 | 0
| 11 | Koszt złącza ZK1 (schemat złącza kablowego według rysunku nr 11). Pozycja obejmuje: koszt zakupu, dostawy na miejsce budowy, instalacji i podłączenia (wprowadzenie i podłączenie kabla zasilającego, wprowadzenie i podłączenie kabla odejściowego do instalacji odbiorcy) kompletnego i okablowanego złącza kablowego z fundamentem. Pozycja nie obejmuje kosztu uziemienia. (złącze z podstawami wraz z oszynowaniem lub okablowaniem, fundamentem oraz wyposażeniem w zwory lub wkładki bezpiecznikowe – zgodnie z projektem technicznym) | #N/A | #N/A | #N/A | #N/A | #N/A | #REF! | #REF! | #REF! | #REF! | #REF! | 0 | 0 | 0 | 0 | 0 | 0 | 0 | #N/A | #N/A | #N/A | #N/A | #N/A | #REF! | #REF! | #REF! | #REF! | #REF! | #N/A | #N/A | #N/A | #N/A | #N/A | #REF! | #REF! | #REF! | #REF! | #REF! | #N/A | #N/A | #N/A | #N/A | #N/A | #REF! | #REF! | #REF! | #REF! | #REF! | #N/A | #N/A | #N/A | #N/A | #N/A | #REF! | #REF! | #REF! | #REF! | #REF! | 0 | 0 | 0 | 0 | 0 | 0 | 0 | 0 | 0 | 0
| Koszty innych robót budowlanych | [11 empty] | 0 | 0 | 0 | 0 | 0 | 0 | 0 | 0 | 0 | 0 | 0 | 0 | 0 | 0 | 0 | 0 | 0 | 0 | 0 | 0 | 0 | 0 | 0 | 0 | 0 | 0 | 0 | 0 | 0 | 0 | 0 | 0 | 0 | 0 | 0 | 0 | 0 | 0 | 0 | 0 | 0 | 0 | 0 | 0 | 0 | 0 | 0 | 0 | 0 | 0 | 0 | 0 | 0 | 0 | 0 | 0 | 0
| 12 | Koszt podłączenia złącza w miejscu istniejącego zapasu kabla YAKXs do przekroju 4x240 mm2 łącznie. Pozycja obejmuje: koszty odkopania zapasu, przecięcia i obrobienia końców kabla ,wprowadzenia do złącza. Pozycja nie obejmuje kosztów złącza | #N/A | #N/A | #N/A | #N/A | #N/A | #REF! | #REF! | #REF! | #REF! | #REF! | 0 | 0 | 0 | 0 | 0 | 0 | 0 | #N/A | #N/A | #N/A | #N/A | #N/A | #REF! | #REF! | #REF! | #REF! | #REF! | #N/A | #N/A | #N/A | #N/A | #N/A | #REF! | #REF! | #REF! | #REF! | #REF! | #N/A | #N/A | #N/A | #N/A | #N/A | #REF! | #REF! | #REF! | #REF! | #REF! | #N/A | #N/A | #N/A | #N/A | #N/A | #REF! | #REF! | #REF! | #REF! | #REF! | 0 | 0 | 0 | 0 | 0 | 0 | 0 | 0 | 0 | 0
| 13 | Wykonanie każdego metra bednarki (o przekroju wg projektu), układanej z kablem liczona według trasy kabla wraz z podłączeniem na obu końcach. UWAGA! Nie stosuje się łącznie z pozycją C tabeli C. | #N/A | #N/A | #N/A | #N/A | #N/A | #REF! | #REF! | #REF! | #REF! | #REF! | 0 | 0 | 0 | 0 | 0 | 0 | 0 | #N/A | #N/A | #N/A | #N/A | #N/A | #REF! | #REF! | #REF! | #REF! | #REF! | #N/A | #N/A | #N/A | #N/A | #N/A | #REF! | #REF! | #REF! | #REF! | #REF! | #N/A | #N/A | #N/A | #N/A | #N/A | #REF! | #REF! | #REF! | #REF! | #REF! | #N/A | #N/A | #N/A | #N/A | #N/A | #REF! | #REF! | #REF! | #REF! | #REF! | 0 | 0 | 0 | 0 | 0 | 0 | 0 | 0 | 0 | 0
| 14 | Koszt budowy złącza z wykonaniem wcinki w istniejący kabel YAKXs o przekroju od 4x35 mm2 do 4x70 mm2. Pozycja obejmuje koszty: odkopania istniejącego kabla, zakupu i montażu mufy lub muf przelotowych wraz z zakupem i ułożeniem kabla o długości do 6 m. Pozycja nie obejmuje kosztów złącza | #N/A | #N/A | #N/A | #N/A | #N/A | #REF! | #REF! | #REF! | #REF! | #REF! | 0 | 0 | 0 | 0 | 0 | 0 | 0 | #N/A | #N/A | #N/A | #N/A | #N/A | #REF! | #REF! | #REF! | #REF! | #REF! | #N/A | #N/A | #N/A | #N/A | #N/A | #REF! | #REF! | #REF! | #REF! | #REF! | #N/A | #N/A | #N/A | #N/A | #N/A | #REF! | #REF! | #REF! | #REF! | #REF! | #N/A | #N/A | #N/A | #N/A | #N/A | #REF! | #REF! | #REF! | #REF! | #REF! | 0 | 0 | 0 | 0 | 0 | 0 | 0 | 0 | 0 | 0
| Koszty budowy słupów | [11 empty] | 0 | 0 | 0 | 0 | 0 | 0 | 0 | 0 | 0 | 0 | 0 | 0 | 0 | 0 | 0 | 0 | 0 | 0 | 0 | 0 | 0 | 0 | 0 | 0 | 0 | 0 | 0 | 0 | 0 | 0 | 0 | 0 | 0 | 0 | 0 | 0 | 0 | 0 | 0 | 0 | 0 | 0 | 0 | 0 | 0 | 0 | 0 | 0 | 0 | 0 | 0 | 0 | 0 | 0 | 0 | 0 | 0
| 15 | Budowa słupa typu E 10,5/2,5 lub E 10,5/4,3 lub E 10,5/6 w linii napowietrznej nN Pozycja obejmuje: koszt zakupu, dostawy na miejsce budowy, ustawienia i podłączenia słupa wraz z ustojem i pozostałym osprzętem. Pozycja nie obejmuje kosztu montażu ograniczników przepięć i uziemienia | #N/A | #N/A | #N/A | #N/A | #N/A | #REF! | #REF! | #REF! | #REF! | #REF! | 0 | 0 | 0 | 0 | 0 | 0 | 0 | #N/A | #N/A | #N/A | #N/A | #N/A | #REF! | #REF! | #REF! | #REF! | #REF! | #N/A | #N/A | #N/A | #N/A | #N/A | #REF! | #REF! | #REF! | #REF! | #REF! | #N/A | #N/A | #N/A | #N/A | #N/A | #REF! | #REF! | #REF! | #REF! | #REF! | #N/A | #N/A | #N/A | #N/A | #N/A | #REF! | #REF! | #REF! | #REF! | #REF! | 0 | 0 | 0 | 0 | 0 | 0 | 0 | 0 | 0 | 0
| 16 | Budowa słupa typu E 10,5/10 lub E 10,5/12 w linii napowietrznej nN Pozycja obejmuje: koszt zakupu, dostawy na miejsce budowy, ustawienia i podłączenia słupa wraz z ustojem i pozostałym osprzętem. Pozycja nie obejmuje kosztu montażu ograniczników przepięć i uziemienia | #N/A | #N/A | #N/A | #N/A | #N/A | #REF! | #REF! | #REF! | #REF! | #REF! | 0 | 0 | 0 | 0 | 0 | 0 | 0 | #N/A | #N/A | #N/A | #N/A | #N/A | #REF! | #REF! | #REF! | #REF! | #REF! | #N/A | #N/A | #N/A | #N/A | #N/A | #REF! | #REF! | #REF! | #REF! | #REF! | #N/A | #N/A | #N/A | #N/A | #N/A | #REF! | #REF! | #REF! | #REF! | #REF! | #N/A | #N/A | #N/A | #N/A | #N/A | #REF! | #REF! | #REF! | #REF! | #REF! | 0 | 0 | 0 | 0 | 0 | 0 | 0 | 0 | 0 | 0
| 17 | Budowa słupa typu E 12/2,5 lub E 12/4,3 lub E 12/6 w linii napowietrznej nN Pozycja obejmuje: koszt zakupu, dostawy na miejsce budowy, ustawienia i podłączenia słupa wraz z ustojem i pozostałym osprzętem. Pozycja nie obejmuje kosztu montażu ograniczników przepięć i uziemienia | #N/A | #N/A | #N/A | #N/A | #N/A | #REF! | #REF! | #REF! | #REF! | #REF! | 0 | 0 | 0 | 0 | 0 | 0 | 0 | #N/A | #N/A | #N/A | #N/A | #N/A | #REF! | #REF! | #REF! | #REF! | #REF! | #N/A | #N/A | #N/A | #N/A | #N/A | #REF! | #REF! | #REF! | #REF! | #REF! | #N/A | #N/A | #N/A | #N/A | #N/A | #REF! | #REF! | #REF! | #REF! | #REF! | #N/A | #N/A | #N/A | #N/A | #N/A | #REF! | #REF! | #REF! | #REF! | #REF! | 0 | 0 | 0 | 0 | 0 | 0 | 0 | 0 | 0 | 0
| 18 | Budowa słupa typu E 12/10 lub E 12/12 w linii napowietrznej nN Pozycja obejmuje: koszt zakupu, dostawy na miejsce budowy, ustawienia i podłączenia słupa wraz z ustojem i pozostałym osprzętem. Pozycja nie obejmuje kosztu montażu ograniczników przepięć i uziemienia | #N/A | #N/A | #N/A | #N/A | #N/A | #REF! | #REF! | #REF! | #REF! | #REF! | 0 | 0 | 0 | 0 | 0 | 0 | 0 | #N/A | #N/A | #N/A | #N/A | #N/A | #REF! | #REF! | #REF! | #REF! | #REF! | #N/A | #N/A | #N/A | #N/A | #N/A | #REF! | #REF! | #REF! | #REF! | #REF! | #N/A | #N/A | #N/A | #N/A | #N/A | #REF! | #REF! | #REF! | #REF! | #REF! | #N/A | #N/A | #N/A | #N/A | #N/A | #REF! | #REF! | #REF! | #REF! | #REF! | 0 | 0 | 0 | 0 | 0 | 0 | 0 | 0 | 0 | 0
| Koszty budowy dodatkowego wyposażenia w stacji SN/nN lub złączu | [11 empty] | 0 | 0 | 0 | 0 | 0 | 0 | 0 | 0 | 0 | 0 | 0 | 0 | 0 | 0 | 0 | 0 | 0 | 0 | 0 | 0 | 0 | 0 | 0 | 0 | 0 | 0 | 0 | 0 | 0 | 0 | 0 | 0 | 0 | 0 | 0 | 0 | 0 | 0 | 0 | 0 | 0 | 0 | 0 | 0 | 0 | 0 | 0 | 0 | 0 | 0 | 0 | 0 | 0 | 0 | 0 | 0 | 0
| 19 | Koszt dobudowy pola nN w istniejącej rozdzielni stacyjnej słupowej, rozdzielni stacji wnętrzowej oraz istniejącym złączu kablowym z wykorzystaniem rozłącznika bezpiecznikowego listwowego (gr. 00,1, 2, 3), rozłącznika typu RB (skrzynkowy, kasetowy) (gr. 00, 1, 2, 3) rozłącznika typu RBP (skrzynkowy, kasetowy) (gr. 000 lub podstaw bezpiecznikowych typu PBD wraz z oszynowaniem oraz wyposażeniem w zwory lub wkładki bezpiecznikowe | #N/A | #N/A | #N/A | #N/A | #N/A | #REF! | #REF! | #REF! | #REF! | #REF! | 0 | 0 | 0 | 0 | 0 | 0 | 0 | #N/A | #N/A | #N/A | #N/A | #N/A | #REF! | #REF! | #REF! | #REF! | #REF! | #N/A | #N/A | #N/A | #N/A | #N/A | #REF! | #REF! | #REF! | #REF! | #REF! | #N/A | #N/A | #N/A | #N/A | #N/A | #REF! | #REF! | #REF! | #REF! | #REF! | #N/A | #N/A | #N/A | #N/A | #N/A | #REF! | #REF! | #REF! | #REF! | #REF! | 0 | 0 | 0 | 0 | 0 | 0 | 0 | 0 | 0 | 0
| 20 | Koszt dostosowania złącza do montażu układu pomiarowego półpośredniego - pozycja obejmuje m.in. koszt zakupu i montażu (lub wymiany) przekładników oraz uzgodnienie schematu połączeń w PGE. | #N/A | #N/A | #N/A | #N/A | #N/A | #REF! | #REF! | #REF! | #REF! | #REF! | 0 | 0 | 0 | 0 | 0 | 0 | 0 | #N/A | #N/A | #N/A | #N/A | #N/A | #REF! | #REF! | #REF! | #REF! | #REF! | #N/A | #N/A | #N/A | #N/A | #N/A | #REF! | #REF! | #REF! | #REF! | #REF! | #N/A | #N/A | #N/A | #N/A | #N/A | #REF! | #REF! | #REF! | #REF! | #REF! | #N/A | #N/A | #N/A | #N/A | #N/A | #REF! | #REF! | #REF! | #REF! | #REF! | 0 | 0 | 0 | 0 | 0 | 0 | 0 | 0 | 0 | 0
| 21 | Montaż wyłącznika nadmiarowo – prądowego wraz z ewentualnym demontażem istniejącego oraz doposażeniem istniejącego złącza poprzez zainstalowanie niezbędnych elementów, bez których nie jest możliwe prawidłowe działanie zabezpieczeń (instalacja w istniejących podstawach odpowiednich wkładek bezpiecznikowych bądź zwór oraz okablowania i podłączenia przewodów zasilających). | #N/A | #N/A | #N/A | #N/A | #N/A | #REF! | #REF! | #REF! | #REF! | #REF! | 0 | 0 | 0 | 0 | 0 | 0 | 0 | #N/A | #N/A | #N/A | #N/A | #N/A | #REF! | #REF! | #REF! | #REF! | #REF! | #N/A | #N/A | #N/A | #N/A | #N/A | #REF! | #REF! | #REF! | #REF! | #REF! | #N/A | #N/A | #N/A | #N/A | #N/A | #REF! | #REF! | #REF! | #REF! | #REF! | #N/A | #N/A | #N/A | #N/A | #N/A | #REF! | #REF! | #REF! | #REF! | #REF! | 0 | 0 | 0 | 0 | 0 | 0 | 0 | 0 | 0 | 0
| 22 | Demontaż, a następnie montaż nowego wyłącznika nadmiarowo – prądowego w nowej konfiguracji (przed układem pomiarowo – rozliczeniowym) z dostosowaniem i podłączeniem przewodów zasilających oraz montażem listwy zaciskowej LZ (instalacja w istniejących podstawach odpowiednich wkładek bezpiecznikowych bądź zwór). | #N/A | #N/A | #N/A | #N/A | #N/A | #REF! | #REF! | #REF! | #REF! | #REF! | 0 | 0 | 0 | 0 | 0 | 0 | 0 | #N/A | #N/A | #N/A | #N/A | #N/A | #REF! | #REF! | #REF! | #REF! | #REF! | #N/A | #N/A | #N/A | #N/A | #N/A | #REF! | #REF! | #REF! | #REF! | #REF! | #N/A | #N/A | #N/A | #N/A | #N/A | #REF! | #REF! | #REF! | #REF! | #REF! | #N/A | #N/A | #N/A | #N/A | #N/A | #REF! | #REF! | #REF! | #REF! | #REF! | 0 | 0 | 0 | 0 | 0 | 0 | 0 | 0 | 0 | 0
| 23 | Koszt wymiany transformatora na słupowej stacji transformatorowej lub we wnętrzowej stacji transformatorowej. Pozycja obejmuje: koszty transportu z miejsca magazynowania na miejsce instalacji oraz z miejsca demontażu do miejsca magazynowania, demontaż istniejącego transformatora, instalację i podłączenie nowego transformatora, wymianę wkładek bezpiecznikowych po stronie SN, ewentualną wymianę mostków pomiędzy podstawami bezpieczników SN, a transformatorem. Pozycja nie obejmuje kosztów zakupu transformatora. | #N/A | #N/A | #N/A | #N/A | #N/A | #REF! | #REF! | #REF! | #REF! | #REF! | 0 | 0 | 0 | 0 | 0 | 0 | 0 | #N/A | #N/A | #N/A | #N/A | #N/A | #REF! | #REF! | #REF! | #REF! | #REF! | #N/A | #N/A | #N/A | #N/A | #N/A | #REF! | #REF! | #REF! | #REF! | #REF! | #N/A | #N/A | #N/A | #N/A | #N/A | #REF! | #REF! | #REF! | #REF! | #REF! | #N/A | #N/A | #N/A | #N/A | #N/A | #REF! | #REF! | #REF! | #REF! | #REF! | 0 | 0 | 0 | 0 | 0 | 0 | 0 | 0 | 0 | 0
| 24 | Wymiana przewodów łączących zaciski wtórne transformatora z rozdzielnią nN stacji transformatorowej na wykonane kablem typu YKXS 4x1x120 mm2 lub kablem typu YKXS 4x1x150 mm2. Pozycja obejmuje: demontaż istniejących przewodów wraz z osłoną rurową, koszt zakupu, dostawy na miejsce montażu, instalację i podłączenie nowych przewodów wraz z osłoną rurową. | #N/A | #N/A | #N/A | #N/A | #N/A | #REF! | #REF! | #REF! | #REF! | #REF! | 0 | 0 | 0 | 0 | 0 | 0 | 0 | #N/A | #N/A | #N/A | #N/A | #N/A | #REF! | #REF! | #REF! | #REF! | #REF! | #N/A | #N/A | #N/A | #N/A | #N/A | #REF! | #REF! | #REF! | #REF! | #REF! | #N/A | #N/A | #N/A | #N/A | #N/A | #REF! | #REF! | #REF! | #REF! | #REF! | #N/A | #N/A | #N/A | #N/A | #N/A | #REF! | #REF! | #REF! | #REF! | #REF! | 0 | 0 | 0 | 0 | 0 | 0 | 0 | 0 | 0 | 0
| 25 | Wymiana rozdzielni nN-0,4 kV słupowej stacji transformatorowej. Pozycja obejmuje: demontaż istniejącej rozdzielni, koszty zakupu, dostawy na miejsce montażu, instalację oraz podłączenie rozdzielni. Wyposażenie rozdzielni 5-polowej w zakresie 3 pól : rozłącznik główny listwowy lub RB (skrzynkowy, kasetowy) gr. 2, 3; trzy pola obwodowe typu listwowego lub typu RB (skrzynkowy, kasetowy) gr. 1 lub 2; statystyczny pomiar energii, zgodny z aktualnymi wytycznymi obowiązującymi w GK PGE. Rozdzielnica musi posiadać możliwość rozbudowy do pięciu pól obwodowych. | #N/A | #N/A | #N/A | #N/A | #N/A | #REF! | #REF! | #REF! | #REF! | #REF! | 0 | 0 | 0 | 0 | 0 | 0 | 0 | #N/A | #N/A | #N/A | #N/A | #N/A | #REF! | #REF! | #REF! | #REF! | #REF! | #N/A | #N/A | #N/A | #N/A | #N/A | #REF! | #REF! | #REF! | #REF! | #REF! | #N/A | #N/A | #N/A | #N/A | #N/A | #REF! | #REF! | #REF! | #REF! | #REF! | #N/A | #N/A | #N/A | #N/A | #N/A | #REF! | #REF! | #REF! | #REF! | #REF! | 0 | 0 | 0 | 0 | 0 | 0 | 0 | 0 | 0 | 0
| 26 | Wymiana przewodów łączących rozdzielnicę nN z linią nN (pion obwodowy) na przewody izolowane (przekrój i typ wg projektu uzgodnionego w PGE) wraz z rurami Pozycja obejmuje: demontaż istniejącego pionu wraz z rurami, montaż i obustronne podpięcie nowych przewodów wraz z rurami. | #N/A | #N/A | #N/A | #N/A | #N/A | #REF! | #REF! | #REF! | #REF! | #REF! | 0 | 0 | 0 | 0 | 0 | 0 | 0 | #N/A | #N/A | #N/A | #N/A | #N/A | #REF! | #REF! | #REF! | #REF! | #REF! | #N/A | #N/A | #N/A | #N/A | #N/A | #REF! | #REF! | #REF! | #REF! | #REF! | #N/A | #N/A | #N/A | #N/A | #N/A | #REF! | #REF! | #REF! | #REF! | #REF! | #N/A | #N/A | #N/A | #N/A | #N/A | #REF! | #REF! | #REF! | #REF! | #REF! | 0 | 0 | 0 | 0 | 0 | 0 | 0 | 0 | 0 | 0

## Podsumowanie A
|  |  |  | Wykonawca 1 | Wykonawca 2 | Wykonawca 3 | Wykonawca 4 | Wykonawca 5 | Wykonawca 6 | Wykonawca 7 | Wykonawca 8 | Wykonawca 9 | Wykonawca 10
projekty |  | A | Wykonanie dokumentacji projektowej przyłącza do 35m mierzone w rzucie poziomym
|  | B | Wykonanie każdego następnego metra powyżej 35 m dokumentacji projektowej liczone za każde następne rozpoczęte 20 m
| 12% |  | Wycena opracowania dokumentacji projektowej 55 m przyłącza mierzone w rzucie Cena bez VAT = A + B poziomym | #REF! | #REF! | #REF! | #REF! | #REF! | #REF! | #REF! | #REF! | #REF! | #REF!
roboty budowlane A |  | A | Wykonanie przyłącza nN o długości do 1 m od słupa do złącza odbiorcy kablem YAKXs 4x35 mm2 (długość przyłącza liczona wg rzutu na mapie i mnożona przez skalę).Pozycja obejmuje: ułożenie kabla na słupie, wprowadzenie i podłączenie kabla, ułożenie wymaganych zapasów kabla
|  | B | Wykonanie każdego następnego metra przyłącza nN powyżej 1 m kablem YAKXs 4x35 mm2 (długość przyłącza liczona wg rzutu na mapie i mnożona przez skalę).
|  | C | Koszt złącza ZK1 + SL1 (schemat złącza kablowo - pomiarowego według rysunku nr 3).Pozycja obejmuje: koszt zakupu, dostawy na miejsce budowy, instalacji i podłączenia (wprowadzenie i podłączenie kabla zasilającego, wprowadzenie i podłączenie kabla odejściowego do instalacji odbiorcy) kompletnego i okablowanego złącza kablowo - pomiarowego z fundamentem. Pozycja nie obejmuje kosztu uziemienia.
|  | D | Koszt pełnej obsługi geodezyjnej do 100 metrów (długość przyłącza lub linii liczona wg rzutu na mapie i mnożona przez skalę)
|  | E | Koszt budowy 1 m przepustu kablowego z rury DVK
| 19% |  | Cena bez VAT = A +10*B + C + D + 5*E | #REF! | #REF! | #REF! | #REF! | #REF! | #REF! | #REF! | #REF! | #REF! | #REF!
roboty budowlane B |  | A | Wykonanie przyłącza napowietrznego przewodem AsXSn 4x25mm2 o długość do 35 mb. liczonej wzdłuż trasy od słupa do budynku bez uwzględnienia zapasów i trasy przewodu na słupie (długość przyłącza liczona wg rzutu na mapie i mnożona przez skalę, bez uwzględnienia trasy przewodów na budynku).Pozycja obejmuje: budowę przyłącza od słupa do złącza wraz z pionem, wprowadzenie i podłączenie przewodów, koszt uzyskania zgód, opracowań technicznych, zajęcia pasa drogowego.
|  | B | Wykonanie każdego następnego metra liczonego wzdłuż trasy – przewodem typu AsXSn 4x25mm2 (długość przewodu nN liczona wg rzutu na mapie i mnożona przez skalę).
|  | C | Demontaż słupa linii napowietrznej nN
|  | D | Demontaż przewodów linii lub przyłącza napowietrznego nN (długość przewodów liczona wg rzutu na mapie i mnożona przez skalę)
|  | E | Budowa słupa typu ŻN 10 w linii napowietrznej nN
|  | F | Pozycja obejmuje: koszt zakupu, dostawy na miejsce budowy, ustawienia i podłączenia słupa wraz z ustojem i pozostałym osprzętem. Pozycja nie obejmuje kosztu montażu ograniczników przepięć i uziemienia
|  | G | Koszt montażu pojedynczego ogranicznika przepięć (1 szt.) na linii napowietrznej nN.
|  | H | Pozycja obejmuje: montaż wraz z podłączeniem do przewodów roboczych i uziomu
| 8% |  | Cena bez VAT = A +10*B + C + D + E + F + G + H | #REF! | #REF! | #REF! | #REF! | #REF! | #REF! | #REF! | #REF! | #REF! | #REF!
roboty budowlane C |  | A | Demontaż złącza niskiego napięcia
|  | B | Koszt złącza ZK2 + SL2 (schemat złącza kablowo - pomiarowego według rysunku nr 6).Pozycja obejmuje: koszt zakupu, dostawy na miejsce budowy, instalacji i podłączenia (wprowadzenie i podłączenie kabla zasilającego, wprowadzenie i podłączenie kabla odejściowego do instalacji odbiorcy) kompletnego i okablowanego złącza kablowo - pomiarowego z fundamentem. Pozycja nie obejmuje kosztu uziemienia.
|  | C | Wykonanie uziemienia i podłączenie uziemienia (RU=3-5Ω) Pozycja obejmuje: koszt wykonania uziemienia wraz z wykonaniem pomiarów potwierdzonych protokołem
| 8% |  | Cena bez VAT = A + B + C | #REF! | #REF! | #REF! | #REF! | #REF! | #REF! | #REF! | #REF! | #REF! | #REF!
roboty budowlane D |  | A | Wykonanie linii lub przyłącza kablowego nN o długości do 1 m od istniejącego złącza lub stacji trafo SN/nN do złącza kablowo pomiarowego kablem YAKXs 4x120 mm2 (długość linii/przyłącza kablowego nN liczona wg rzutu na mapie i mnożona przez skalę). Pozycja obejmuje: obustronne wprowadzenie i podłączenie kabla w złączach lub stacji trafo oraz ułożenie wymaganych zapasów kabla
|  | B | Wykonanie każdego następnego metra linii lub przyłącza kablowego nN powyżej 1 m kablem YAKXs 4x120 mm2 (długość linii/przyłącza kablowego nN liczona wg rzutu na mapie i mnożona przez skalę)
|  | C | Koszt złącza ZK3 + SL2 (schemat złącza kablowo - pomiarowego według rysunku nr 8). Pozycja obejmuje: koszt zakupu, dostawy na miejsce budowy, instalacji i podłączenia (wprowadzenie i podłączenie kabla zasilającego, wprowadzenie i podłączenie kabla odejściowego do instalacji odbiorcy) kompletnego i okablowanego złącza kablowo - pomiarowego z fundamentem. Pozycja nie obejmuje kosztu uziemienia.
|  | D | Koszt pełnej obsługi geodezyjnej dla inwestycji przekraczającej 100 metrów (długość przyłącza lub linii liczona wg rzutu na mapie i mnożona przez skalę) UWAGA: nie sumuje się z poz. D Tabela A
|  | E | Koszt budowy 1 m przecisku (przepychu) kablowego z rury SRS
| 14% |  | Cena bez VAT = A + 10*B + C + D + 5*E | #REF! | #REF! | #REF! | #REF! | #REF! | #REF! | #REF! | #REF! | #REF! | #REF!
roboty budowlane E |  | A | Koszt budowy złącza z wykonaniem wcinki w istniejący kabel YAKXs o przekroju od 4x120 mm2 do 4x240 mm2 Pozycja obejmuje koszty: odkopania istniejącego kabla, zakupu i montażu mufy przelotowej wraz z zakupem i ułożeniem kabla o długości do 6 m. Pozycja nie obejmuje kosztów złącza.
|  | B | Koszt złącza ZK3 (schemat złącza kablowego według rysunku nr 12). Pozycja obejmuje: koszt zakupu, dostawy na miejsce budowy, instalacji i podłączenia (wprowadzenie i podłączenie kabla zasilającego, wprowadzenie i podłączenie kabla odejściowego do instalacji odbiorcy) kompletnego i okablowanego złącza kablowego z fundamentem. Pozycja nie obejmuje kosztu uziemienia. (złącze z podstawami wraz z oszynowaniem lub okablowaniem, fundamentem oraz wyposażeniem w zwory lub wkładki bezpiecznikowe – zgodnie z projektem technicznym)
|  | C | Wykonanie przyłącza nN o długości do 1 m od istniejącego złącza do złącza odbiorcy kablem YAKXs 4x70 mm2 (długość przyłącza liczona wg rzutu na mapie i mnożona przez skalę). Pozycja obejmuje: wprowadzenie i podłączenie kabla, ułożenie wymaganych zapasów kabla
|  | D | Wykonanie każdego następnego metra przyłącza nN powyżej 1 m kablem YAKXs 4x70 mm2 (długość przyłącza liczona wg rzutu na mapie i mnożona przez skalę).
|  | E | Uśredniony koszt zajęcia pasa drogowego (w tym wykonanie projektu organizacji ruchu)
|  | F | Koszt złącza ZK1 + SL2 (schemat złącza kablowo - pomiarowego według rysunku nr 4). Pozycja obejmuje: koszt zakupu, dostawy na miejsce budowy, instalacji i podłączenia (wprowadzenie i podłączenie kabla zasilającego, wprowadzenie i podłączenie kabla odejściowego do instalacji odbiorcy)
| 9% |  | Cena bez VAT = A + B + C + 10*D + E + F | #REF! | #REF! | #REF! | #REF! | #REF! | #REF! | #REF! | #REF! | #REF! | #REF!
Pozostałe standardowe elementy przyłączy (CAD) |  | Koszty budowy przyłączy napowietrznych nN i kablowych nN oraz linii kablowych i napowietrznych nN |  | #N/A | #N/A | #N/A | #N/A | #N/A | #REF! | #REF! | #REF! | #REF! | #REF!
|  | 1 | Wykonanie każdego następnego metra przyłącza nN powyżej 1 m kablem YAKXs 4x50 mm2 (długość przyłącza liczona wg rzutu na mapie i mnożona przez skalę). | 0 | 0 | #N/A | #N/A | #N/A | #REF! | #REF! | #REF! | #REF! | #REF!
|  | 2 | Wykonanie linii lub przyłącza kablowego nN o długości do 1 m od słupa do złącza kablowo pomiarowego kablem YAKXs 4x120 mm2 lub YAKXs 4x240 mm2 (długość linii/przyłącza kablowego nN liczona wg rzutu na mapie i mnożona przez skalę). Pozycja obejmuje: ułożenie kabla na słupie, wprowadzenie i podłączenie kabla w złączu, ułożenie wymaganych zapasów kabla | 0 | 0 | #N/A | #N/A | #N/A | #REF! | #REF! | #REF! | #REF! | #REF!
|  | 3 | Wykonanie każdego następnego metra linii lub przyłącza kablowego nN powyżej 1 m kablem YAKXs 4x240 mm2 (długość linii/przyłącza kablowego nN liczona wg rzutu na mapie i mnożona przez skalę) | 0 | 0 | #N/A | #N/A | #N/A | #REF! | #REF! | #REF! | #REF! | #REF!
|  | 4 | Wykonanie linii napowietrznej wykonanej przewodem od typu AsXSn 4x50mm2 do typu AsXSn 4x95mm2. Pozycja obejmuje: uśredniony koszt za 1 m rzutu na mapie wraz z uwzględnieniem niezbędnego osprzętu i niezbędnych materiałów do wyprowadzenia przewodu ze skrzynki stacyjnej na linię napowietrzną nN. do co najmniej pierwszego słupa w linii nN | 0 | 0 | #N/A | #N/A | #N/A | #REF! | #REF! | #REF! | #REF! | #REF!
|  | Koszty budowy złącza |  | 0 | 0 | 0 | 0 | 0 | 0 | 0 | 0 | 0 | 0
|  | 5 | Koszt szafki licznikowej SL1 ( schemat szafki według rysunku nr 1). Pozycja obejmuje: koszt zakupu, dostawy na miejsce budowy, instalacji i podłączenia (wprowadzenie i podłączenie kabla zasilającego, wprowadzenie i podłączenie kabla odejściowego do instalacji odbiorcy) kompletnej i okablowanej szafki. | #N/A | #N/A | #N/A | #N/A | #N/A | #REF! | #REF! | #REF! | #REF! | #REF!
|  | 6 | Koszt szafki licznikowej wolnostojącej SL1 ( schemat szafki według rysunku nr 2). Pozycja obejmuje: koszt zakupu, dostawy na miejsce budowy, instalacji i podłączenia (wprowadzenie i podłączenie kabla zasilającego, wprowadzenie i podłączenie kabla odejściowego do instalacji odbiorcy) kompletnej i okablowanej szafki z fundamentem. | #N/A | #N/A | #N/A | #N/A | #N/A | #REF! | #REF! | #REF! | #REF! | #REF!
|  | 7 | Koszt złącza ZK2 + SL1 (schemat złącza kablowo - pomiarowego według rysunku nr 5).Pozycja obejmuje: koszt zakupu, dostawy na miejsce budowy, instalacji i podłączenia (wprowadzenie i podłączenie kabla zasilającego, wprowadzenie i podłączenie kabla odejściowego do instalacji odbiorcy) kompletnego i okablowanego złącza kablowo - pomiarowego z fundamentem. Pozycja nie obejmuje kosztu uziemienia. | #N/A | #N/A | #N/A | #N/A | #N/A | #REF! | #REF! | #REF! | #REF! | #REF!
|  | 8 | Koszt złącza ZK3 + SL1 (schemat złącza kablowo - pomiarowego według rysunku nr 7). Pozycja obejmuje: koszt zakupu, dostawy na miejsce budowy, instalacji i podłączenia (wprowadzenie i podłączenie kabla zasilającego, wprowadzenie i podłączenie kabla odejściowego do instalacji odbiorcy) kompletnego i okablowanego złącza kablowo - pomiarowego z fundamentem. Pozycja nie obejmuje kosztu uziemienia | #N/A | #N/A | #N/A | #N/A | #N/A | #REF! | #REF! | #REF! | #REF! | #REF!
|  | 9 | Koszt złącza ZK4+ZP1 (schemat złącza kablowo - pomiarowego według rysunku nr 9). Pozycja obejmuje: koszt zakupu, dostawy na miejsce budowy, instalacji i podłączenia (wprowadzenie i podłączenie kabla zasilającego, wprowadzenie i podłączenie kabla odejściowego do instalacji odbiorcy) kompletnego i okablowanego złącza kablowo - pomiarowego z fundamentem. Pozycja nie obejmuje kosztu uziemienia. | #N/A | #N/A | #N/A | #N/A | #N/A | #REF! | #REF! | #REF! | #REF! | #REF!
|  | 10 | Koszt złącza ZK4+ZP2 (schemat złącza kablowo - pomiarowego według rysunku nr 10). Pozycja obejmuje: koszt zakupu, dostawy na miejsce budowy, instalacji i podłączenia (wprowadzenie i podłączenie kabla zasilającego, wprowadzenie i podłączenie kabla odejściowego do instalacji odbiorcy) kompletnego i okablowanego złącza kablowo - pomiarowego z fundamentem. Pozycja nie obejmuje kosztu uziemienia. | #N/A | #N/A | #N/A | #N/A | #N/A | #REF! | #REF! | #REF! | #REF! | #REF!
|  | 11 | Koszt złącza ZK1 (schemat złącza kablowego według rysunku nr 11). Pozycja obejmuje: koszt zakupu, dostawy na miejsce budowy, instalacji i podłączenia (wprowadzenie i podłączenie kabla zasilającego, wprowadzenie i podłączenie kabla odejściowego do instalacji odbiorcy) kompletnego i okablowanego złącza kablowego z fundamentem. Pozycja nie obejmuje kosztu uziemienia. (złącze z podstawami wraz z oszynowaniem lub okablowaniem, fundamentem oraz wyposażeniem w zwory lub wkładki bezpiecznikowe – zgodnie z projektem technicznym) | #N/A | #N/A | #N/A | #N/A | #N/A | #REF! | #REF! | #REF! | #REF! | #REF!
|  | Koszty innych robót budowlanych |  | 0 | 0 | 0 | 0 | 0 | 0 | 0 | 0 | 0 | 0
|  | 12 | Koszt podłączenia złącza w miejscu istniejącego zapasu kabla YAKXs do przekroju 4x240 mm2 łącznie. Pozycja obejmuje: koszty odkopania zapasu, przecięcia i obrobienia końców kabla ,wprowadzenia do złącza. Pozycja nie obejmuje kosztów złącza | #N/A | #N/A | #N/A | #N/A | #N/A | #REF! | #REF! | #REF! | #REF! | #REF!
|  | 13 | Wykonanie każdego metra bednarki (o przekroju wg projektu), układanej z kablem liczona według trasy kabla wraz z podłączeniem na obu końcach. UWAGA! Nie stosuje się łącznie z pozycją C tabeli C. | #N/A | #N/A | #N/A | #N/A | #N/A | #REF! | #REF! | #REF! | #REF! | #REF!
|  | 14 | Koszt budowy złącza z wykonaniem wcinki w istniejący kabel YAKXs o przekroju od 4x35 mm2 do 4x70 mm2. Pozycja obejmuje koszty: odkopania istniejącego kabla, zakupu i montażu mufy lub muf przelotowych wraz z zakupem i ułożeniem kabla o długości do 6 m. Pozycja nie obejmuje kosztów złącza | #N/A | #N/A | #N/A | #N/A | #N/A | #REF! | #REF! | #REF! | #REF! | #REF!
|  | Koszty budowy słupów |  | 0 | 0 | 0 | 0 | 0 | 0 | 0 | 0 | 0 | 0
|  | 15 | Budowa słupa typu E 10,5/2,5 lub E 10,5/4,3 lub E 10,5/6 w linii napowietrznej nN Pozycja obejmuje: koszt zakupu, dostawy na miejsce budowy, ustawienia i podłączenia słupa wraz z ustojem i pozostałym osprzętem. Pozycja nie obejmuje kosztu montażu ograniczników przepięć i uziemienia | #N/A | #N/A | #N/A | #N/A | #N/A | #REF! | #REF! | #REF! | #REF! | #REF!
|  | 16 | Budowa słupa typu E 10,5/10 lub E 10,5/12 w linii napowietrznej nN Pozycja obejmuje: koszt zakupu, dostawy na miejsce budowy, ustawienia i podłączenia słupa wraz z ustojem i pozostałym osprzętem. Pozycja nie obejmuje kosztu montażu ograniczników przepięć i uziemienia | #N/A | #N/A | #N/A | #N/A | #N/A | #REF! | #REF! | #REF! | #REF! | #REF!
|  | 17 | Budowa słupa typu E 12/2,5 lub E 12/4,3 lub E 12/6 w linii napowietrznej nN Pozycja obejmuje: koszt zakupu, dostawy na miejsce budowy, ustawienia i podłączenia słupa wraz z ustojem i pozostałym osprzętem. Pozycja nie obejmuje kosztu montażu ograniczników przepięć i uziemienia | #N/A | #N/A | #N/A | #N/A | #N/A | #REF! | #REF! | #REF! | #REF! | #REF!
|  | 18 | Budowa słupa typu E 12/10 lub E 12/12 w linii napowietrznej nN Pozycja obejmuje: koszt zakupu, dostawy na miejsce budowy, ustawienia i podłączenia słupa wraz z ustojem i pozostałym osprzętem. Pozycja nie obejmuje kosztu montażu ograniczników przepięć i uziemienia | #N/A | #N/A | #N/A | #N/A | #N/A | #REF! | #REF! | #REF! | #REF! | #REF!
|  | Koszty budowy dodatkowego wyposażenia w stacji SN/nN lub złączu |  | 0 | 0 | 0 | 0 | 0 | 0 | 0 | 0 | 0 | 0
|  | 19 | Koszt dobudowy pola nN w istniejącej rozdzielni stacyjnej słupowej, rozdzielni stacji wnętrzowej oraz istniejącym złączu kablowym z wykorzystaniem rozłącznika bezpiecznikowego listwowego (gr. 00,1, 2, 3), rozłącznika typu RB (skrzynkowy, kasetowy) (gr. 00, 1, 2, 3) rozłącznika typu RBP (skrzynkowy, kasetowy) (gr. 000 lub podstaw bezpiecznikowych typu PBD wraz z oszynowaniem oraz wyposażeniem w zwory lub wkładki bezpiecznikowe | #N/A | #N/A | #N/A | #N/A | #N/A | #REF! | #REF! | #REF! | #REF! | #REF!
|  | 20 | Koszt dostosowania złącza do montażu układu pomiarowego półpośredniego - pozycja obejmuje m.in. koszt zakupu i montażu (lub wymiany) przekładników oraz uzgodnienie schematu połączeń w PGE. | #N/A | #N/A | #N/A | #N/A | #N/A | #REF! | #REF! | #REF! | #REF! | #REF!
|  | 21 | Montaż wyłącznika nadmiarowo – prądowego wraz z ewentualnym demontażem istniejącego oraz doposażeniem istniejącego złącza poprzez zainstalowanie niezbędnych elementów, bez których nie jest możliwe prawidłowe działanie zabezpieczeń (instalacja w istniejących podstawach odpowiednich wkładek bezpiecznikowych bądź zwór oraz okablowania i podłączenia przewodów zasilających). | #N/A | #N/A | #N/A | #N/A | #N/A | #REF! | #REF! | #REF! | #REF! | #REF!
|  | 22 | Demontaż, a następnie montaż nowego wyłącznika nadmiarowo – prądowego w nowej konfiguracji (przed układem pomiarowo – rozliczeniowym) z dostosowaniem i podłączeniem przewodów zasilających oraz montażem listwy zaciskowej LZ (instalacja w istniejących podstawach odpowiednich wkładek bezpiecznikowych bądź zwór). | #N/A | #N/A | #N/A | #N/A | #N/A | #REF! | #REF! | #REF! | #REF! | #REF!
|  | 23 | Koszt wymiany transformatora na słupowej stacji transformatorowej lub we wnętrzowej stacji transformatorowej. Pozycja obejmuje: koszty transportu z miejsca magazynowania na miejsce instalacji oraz z miejsca demontażu do miejsca magazynowania, demontaż istniejącego transformatora, instalację i podłączenie nowego transformatora, wymianę wkładek bezpiecznikowych po stronie SN, ewentualną wymianę mostków pomiędzy podstawami bezpieczników SN, a transformatorem. Pozycja nie obejmuje kosztów zakupu transformatora. | #N/A | #N/A | #N/A | #N/A | #N/A | #REF! | #REF! | #REF! | #REF! | #REF!
|  | 24 | Wymiana przewodów łączących zaciski wtórne transformatora z rozdzielnią nN stacji transformatorowej na wykonane kablem typu YKXS 4x1x120 mm2 lub kablem typu YKXS 4x1x150 mm2. Pozycja obejmuje: demontaż istniejących przewodów wraz z osłoną rurową, koszt zakupu, dostawy na miejsce montażu, instalację i podłączenie nowych przewodów wraz z osłoną rurową. | #N/A | #N/A | #N/A | #N/A | #N/A | #REF! | #REF! | #REF! | #REF! | #REF!
|  | 25 | Wymiana rozdzielni nN-0,4 kV słupowej stacji transformatorowej. Pozycja obejmuje: demontaż istniejącej rozdzielni, koszty zakupu, dostawy na miejsce montażu, instalację oraz podłączenie rozdzielni. Wyposażenie rozdzielni 5-polowej w zakresie 3 pól : rozłącznik główny listwowy lub RB (skrzynkowy, kasetowy) gr. 2, 3; trzy pola obwodowe typu listwowego lub typu RB (skrzynkowy, kasetowy) gr. 1 lub 2; statystyczny pomiar energii, zgodny z aktualnymi wytycznymi obowiązującymi w GK PGE. Rozdzielnica musi posiadać możliwość rozbudowy do pięciu pól obwodowych. | #N/A | #N/A | #N/A | #N/A | #N/A | #REF! | #REF! | #REF! | #REF! | #REF!
|  | 26 | Wymiana przewodów łączących rozdzielnicę nN z linią nN (pion obwodowy) na przewody izolowane (przekrój i typ wg projektu uzgodnionego w PGE) wraz z rurami Pozycja obejmuje: demontaż istniejącego pionu wraz z rurami, montaż i obustronne podpięcie nowych przewodów wraz z rurami. | #N/A | #N/A | #N/A | #N/A | #N/A | #REF! | #REF! | #REF! | #REF! | #REF!

## Podsumowanie B
| Wykonawca 1 | Wykonawca 2 | Wykonawca 3 | Wykonawca 4 | Wykonawca 5 | Wykonawca 6 | Wykonawca 7 | Wykonawca 8 | Wykonawca 9 | Wykonawca 10
| #REF! | #REF! | #REF! | #REF! | #REF! | #REF! | #REF! | #REF! | #REF! | #REF!
| #REF! | #REF! | #REF! | #REF! | #REF! | #REF! | #REF! | #REF! | #REF! | #REF!
| #REF! | #REF! | #REF! | #REF! | #REF! | #REF! | #REF! | #REF! | #REF! | #REF!
projekty | #REF! | #REF! | #REF! | #REF! | #REF! | #REF! | #REF! | #REF! | #REF! | #REF!
roboty budowlane A | #REF! | #REF! | #REF! | #REF! | #REF! | #REF! | #REF! | #REF! | #REF! | #REF!
roboty budowlane B | #REF! | #REF! | #REF! | #REF! | #REF! | #REF! | #REF! | #REF! | #REF! | #REF!
roboty budowlane C | #REF! | #REF! | #REF! | #REF! | #REF! | #REF! | #REF! | #REF! | #REF! | #REF!
roboty budowlane D | #REF! | #REF! | #REF! | #REF! | #REF! | #REF! | #REF! | #REF! | #REF! | #REF!
roboty budowlane E | #REF! | #REF! | #REF! | #REF! | #REF! | #REF! | #REF! | #REF! | #REF! | #REF!
pozostałe standardowe elementy przyłączy (CAD) | #N/A | #N/A | #N/A | #N/A | #N/A | #REF! | #REF! | #REF! | #REF! | #REF!